## Résumé
Soumission | Marques | Libellés | Feuilles de plan | Familles
S-1797 | 1218 | 175 | 18 | 10

## Par famille
Famille | Quantité
alarme | 117
autre | 31
chauffage | 14
commande | 200
demolition | 2
distribution | 56
luminaire | 407
mecanique | 112
prise | 178
secours | 101

## Par libellé
Libellé | Famille | Quantité | Description | Source (légende)
Armoire distribution CDP-1 | distribution | 1 | Armoire distribution CDP-1 | EL201/EL202 unifilaire et distribution (add. 2)
Barre MALT cuivre 6x50x508 | distribution | 3 | Barre MALT cuivre 6x50x508 | EL201/EL202 unifilaire et distribution (add. 2)
Batterie urgence UA | secours | 2 | Batterie urgence UA | EL001 (add. 4) légende éclairage d'urgence
Bloc relais DP1 | commande | 43 | Bloc relais DP1 | EL001 (add. 4) tableau des contrôles d'éclairage
Bloc relais DP3 | commande | 1 | Bloc relais DP3 | EL001 (add. 4) tableau des contrôles d'éclairage
Bollard protection | distribution | 6 | Bollard protection | EL201/EL202 unifilaire et distribution (add. 2)
Borne recharge VE double | distribution | 3 | Borne recharge VE double | EL201/EL202 unifilaire et distribution (add. 2)
Bouton contrôle d'accès | autre | 8 | Bouton contrôle d'accès | EL001 légende contrôle d'accès / EL403-EL405
Boîte PS1 — à confirmer | commande | 4 | Boîte PS1 — à confirmer | EL001 (add. 4) tableau des contrôles d'éclairage — hors légende
Boîte contact ascenseur | alarme | 5 | Boîte contact ascenseur | EL001 (add. 4) légende alarme incendie
Boîte contrôle de porte | autre | 4 | Boîte contrôle de porte | EL001 légende contrôle d'accès / EL403-EL405
Boîte de jonction murale | distribution | 15 | Boîte de jonction murale | EL201/EL202 unifilaire et distribution (add. 2)
Boîte de tirage 30x20x10 | distribution | 2 | Boîte de tirage 30x20x10 | EL201/EL202 unifilaire et distribution (add. 2)
Boîte mesurage HQ | distribution | 1 | Boîte mesurage HQ | EL201/EL202 unifilaire et distribution (add. 2)
Bride MALT | distribution | 4 | Bride MALT | EL201/EL202 unifilaire et distribution (add. 2)
Cabinet mesurage HQ | distribution | 1 | Cabinet mesurage HQ | EL201/EL202 unifilaire et distribution (add. 2)
Cellule photoélectrique | commande | 1 | Cellule photoélectrique | EL001 (add. 4) tableau des contrôles d'éclairage
Chauffage AC1 2kW | chauffage | 2 | Chauffage AC1 2kW | EL001 tableau des appareils de chauffage / EL404-EL406 (add. 2)
Chauffage AC1 3kW | chauffage | 1 | Chauffage AC1 3kW | EL001 tableau des appareils de chauffage / EL404-EL406 (add. 2)
Chauffage AC1 5kW | chauffage | 1 | Chauffage AC1 5kW | EL001 tableau des appareils de chauffage / EL404-EL406 (add. 2)
Chauffage AC2 2kW | chauffage | 1 | Chauffage AC2 2kW | EL001 tableau des appareils de chauffage / EL404-EL406 (add. 2)
Chauffage AC2 3kW | chauffage | 1 | Chauffage AC2 3kW | EL001 tableau des appareils de chauffage / EL404-EL406 (add. 2)
Chauffage AC2 4kW | chauffage | 1 | Chauffage AC2 4kW | EL001 tableau des appareils de chauffage / EL404-EL406 (add. 2)
Chauffage AC2 5kW | chauffage | 1 | Chauffage AC2 5kW | EL001 tableau des appareils de chauffage / EL404-EL406 (add. 2)
Chauffage P3 1.5kW | chauffage | 2 | Chauffage P3 1.5kW | EL001 tableau des appareils de chauffage / EL404-EL406 (add. 2)
Chauffage P3 1kW | chauffage | 3 | Chauffage P3 1kW | EL001 tableau des appareils de chauffage / EL404-EL406 (add. 2)
Cloche alarme extérieure | alarme | 1 | Cloche alarme extérieure | EL001 (add. 4) légende alarme incendie
Communicateur GSM fourni par autres | autre | 1 | Communicateur GSM fourni par autres | EL001 légende contrôle d'accès / EL403-EL405
Contacteur éclairage extérieur | commande | 1 | Contacteur éclairage extérieur | EL001 (add. 4) tableau des contrôles d'éclairage
Disjoncteur ajouté panneau existant | distribution | 3 | Disjoncteur ajouté panneau existant | EL201/EL202 unifilaire et distribution (add. 2)
Démolition enseigne sortie | demolition | 1 | Démolition enseigne sortie | plans (mention à démolir / à enlever)
Démolition poteau client existant | demolition | 1 | Démolition poteau client existant | plans (mention à démolir / à enlever)
Détecteur fumée | alarme | 22 | Détecteur fumée | EL001 (add. 4) légende alarme incendie
Détecteur fumée conduit | alarme | 6 | Détecteur fumée conduit | EL001 (add. 4) légende alarme incendie
Détecteur plafond OS2 | commande | 30 | Détecteur plafond OS2 | EL001 (add. 4) tableau des contrôles d'éclairage
Détecteur plafond OS3 | commande | 20 | Détecteur plafond OS3 | EL001 (add. 4) tableau des contrôles d'éclairage
Détecteur thermique — à confirmer | alarme | 1 | Détecteur thermique — à confirmer | EL001 (add. 4) légende alarme incendie — hors légende
Enseigne existante relocalisée | secours | 1 | Enseigne existante relocalisée | EL001 (add. 4) légende éclairage d'urgence
Enseigne sortie applique | secours | 7 | Enseigne sortie applique | EL001 (add. 4) légende éclairage d'urgence
Enseigne sortie plafond | secours | 13 | Enseigne sortie plafond | EL001 (add. 4) légende éclairage d'urgence
Enseigne sortie temporaire | secours | 1 | Enseigne sortie temporaire | EL001 (add. 4) légende éclairage d'urgence
Interrupteur 3 voies temporaire | commande | 2 | Interrupteur 3 voies temporaire | EL001 (add. 4) tableau des contrôles d'éclairage
Interrupteur débit gicleurs | alarme | 3 | Interrupteur débit gicleurs | EL001 (add. 4) légende alarme incendie
Interrupteur pression gicleurs | alarme | 2 | Interrupteur pression gicleurs | EL001 (add. 4) légende alarme incendie
Interrupteur valve surveillée | alarme | 4 | Interrupteur valve surveillée | EL001 (add. 4) légende alarme incendie
Isolateur de ligne | alarme | 3 | Isolateur de ligne | EL001 (add. 4) légende alarme incendie
Kit partition OS8 | commande | 1 | Kit partition OS8 | EL001 (add. 4) tableau des contrôles d'éclairage
Klaxon alarme | alarme | 37 | Klaxon alarme | EL001 (add. 4) légende alarme incendie
Klaxon-stroboscope | alarme | 2 | Klaxon-stroboscope | EL001 (add. 4) légende alarme incendie
Luminaire A1 | luminaire | 10 | Luminaire A1 | EL001 (add. 4) tableau des appareils d'éclairage
Luminaire A1 urgence | secours | 2 | Luminaire A1 urgence | EL001 (add. 4) légende éclairage d'urgence
Luminaire A2 | luminaire | 10 | Luminaire A2 | EL001 (add. 4) tableau des appareils d'éclairage
Luminaire A3 | luminaire | 1 | Luminaire A3 | EL001 (add. 4) tableau des appareils d'éclairage
Luminaire A4 | luminaire | 1 | Luminaire A4 | EL001 (add. 4) tableau des appareils d'éclairage
Luminaire A4 urgence | secours | 1 | Luminaire A4 urgence | EL001 (add. 4) légende éclairage d'urgence
Luminaire B1 | luminaire | 5 | Luminaire B1 | EL001 (add. 4) tableau des appareils d'éclairage
Luminaire B2 | luminaire | 34 | Luminaire B2 | EL001 (add. 4) tableau des appareils d'éclairage
Luminaire B3 | luminaire | 8 | Luminaire B3 | EL001 (add. 4) tableau des appareils d'éclairage
Luminaire C | luminaire | 2 | Luminaire C | EL001 (add. 4) tableau des appareils d'éclairage
Luminaire C urgence | secours | 1 | Luminaire C urgence | EL001 (add. 4) légende éclairage d'urgence
Luminaire D12 | luminaire | 4 | Luminaire D12 | EL001 (add. 4) tableau des appareils d'éclairage
Luminaire D18 | luminaire | 4 | Luminaire D18 | EL001 (add. 4) tableau des appareils d'éclairage
Luminaire D18 urgence | secours | 5 | Luminaire D18 urgence | EL001 (add. 4) légende éclairage d'urgence
Luminaire D24 | luminaire | 4 | Luminaire D24 | EL001 (add. 4) tableau des appareils d'éclairage
Luminaire D24 urgence | secours | 5 | Luminaire D24 urgence | EL001 (add. 4) légende éclairage d'urgence
Luminaire D36 | luminaire | 6 | Luminaire D36 | EL001 (add. 4) tableau des appareils d'éclairage
Luminaire E | luminaire | 7 | Luminaire E | EL001 (add. 4) tableau des appareils d'éclairage
Luminaire F | luminaire | 10 | Luminaire F | EL001 (add. 4) tableau des appareils d'éclairage
Luminaire F urgence | secours | 4 | Luminaire F urgence | EL001 (add. 4) légende éclairage d'urgence
Luminaire G | luminaire | 38 | Luminaire G | EL001 (add. 4) tableau des appareils d'éclairage
Luminaire G urgence | secours | 12 | Luminaire G urgence | EL001 (add. 4) légende éclairage d'urgence
Luminaire H | luminaire | 2 | Luminaire H | EL001 (add. 4) tableau des appareils d'éclairage
Luminaire H urgence | secours | 2 | Luminaire H urgence | EL001 (add. 4) légende éclairage d'urgence
Luminaire J urgence | secours | 2 | Luminaire J urgence | EL001 (add. 4) légende éclairage d'urgence
Luminaire K | luminaire | 10 | Luminaire K | EL001 (add. 4) tableau des appareils d'éclairage
Luminaire L1 | luminaire | 5 | Luminaire L1 | EL001 (add. 4) tableau des appareils d'éclairage
Luminaire L1 urgence | secours | 2 | Luminaire L1 urgence | EL001 (add. 4) légende éclairage d'urgence
Luminaire L1S | luminaire | 31 | Luminaire L1S | EL001 (add. 4) tableau des appareils d'éclairage
Luminaire L2 | luminaire | 15 | Luminaire L2 | EL001 (add. 4) tableau des appareils d'éclairage
Luminaire L2S | luminaire | 9 | Luminaire L2S | EL001 (add. 4) tableau des appareils d'éclairage
Luminaire L3 | luminaire | 68 | Luminaire L3 | EL001 (add. 4) tableau des appareils d'éclairage
Luminaire L3 urgence | secours | 7 | Luminaire L3 urgence | EL001 (add. 4) légende éclairage d'urgence
Luminaire L3S | luminaire | 20 | Luminaire L3S | EL001 (add. 4) tableau des appareils d'éclairage
Luminaire L3S urgence | secours | 3 | Luminaire L3S urgence | EL001 (add. 4) légende éclairage d'urgence
Luminaire L4 | luminaire | 14 | Luminaire L4 | EL001 (add. 4) tableau des appareils d'éclairage
Luminaire L4 urgence | secours | 15 | Luminaire L4 urgence | EL001 (add. 4) légende éclairage d'urgence
Luminaire L5 | luminaire | 3 | Luminaire L5 | EL001 (add. 4) tableau des appareils d'éclairage
Luminaire L5 urgence | secours | 1 | Luminaire L5 urgence | EL001 (add. 4) légende éclairage d'urgence
Luminaire L6 | luminaire | 2 | Luminaire L6 | EL001 (add. 4) tableau des appareils d'éclairage
Luminaire L6 urgence | secours | 1 | Luminaire L6 urgence | EL001 (add. 4) légende éclairage d'urgence
Luminaire L7 | luminaire | 3 | Luminaire L7 | EL001 (add. 4) tableau des appareils d'éclairage
Luminaire L8 | luminaire | 18 | Luminaire L8 | EL001 (add. 4) tableau des appareils d'éclairage
Luminaire L8 urgence | secours | 3 | Luminaire L8 urgence | EL001 (add. 4) légende éclairage d'urgence
Luminaire M | luminaire | 3 | Luminaire M | EL001 (add. 4) tableau des appareils d'éclairage
Luminaire N | luminaire | 23 | Luminaire N | EL001 (add. 4) tableau des appareils d'éclairage
Luminaire N urgence | secours | 2 | Luminaire N urgence | EL001 (add. 4) légende éclairage d'urgence
Luminaire P1 | luminaire | 2 | Luminaire P1 | EL001 (add. 4) tableau des appareils d'éclairage
Luminaire P2 | luminaire | 2 | Luminaire P2 | EL001 (add. 4) tableau des appareils d'éclairage
Luminaire S1 | luminaire | 14 | Luminaire S1 | EL001 (add. 4) tableau des appareils d'éclairage
Luminaire S1 urgence | secours | 3 | Luminaire S1 urgence | EL001 (add. 4) légende éclairage d'urgence
Luminaire S2 | luminaire | 1 | Luminaire S2 | EL001 (add. 4) tableau des appareils d'éclairage
Luminaire S3 | luminaire | 1 | Luminaire S3 | EL001 (add. 4) tableau des appareils d'éclairage
Luminaire T temporaire | luminaire | 2 | Luminaire T temporaire | EL001 (add. 4) tableau des appareils d'éclairage
Luminaire T urgence | secours | 3 | Luminaire T urgence | EL001 (add. 4) légende éclairage d'urgence
Luminaire V | luminaire | 10 | Luminaire V | EL001 (add. 4) tableau des appareils d'éclairage
Luminaire W | luminaire | 1 | Luminaire W | EL001 (add. 4) tableau des appareils d'éclairage
Luminaire mural puits | luminaire | 2 | Luminaire mural puits | EL001 (add. 4) tableau des appareils d'éclairage
Mini-onduleur 1440W | secours | 2 | Mini-onduleur 1440W | EL001 (add. 4) légende éclairage d'urgence
Minuterie éclairage extérieur | commande | 1 | Minuterie éclairage extérieur | EL001 (add. 4) tableau des contrôles d'éclairage
Minuterie éclairage puits | commande | 2 | Minuterie éclairage puits | EL001 (add. 4) tableau des contrôles d'éclairage
Module adressable MA | alarme | 9 | Module adressable MA | EL001 (add. 4) légende alarme incendie
Module gradation DE2 | commande | 24 | Module gradation DE2 | EL001 (add. 4) tableau des contrôles d'éclairage
Module nLight NI1 | commande | 1 | Module nLight NI1 | EL001 (add. 4) tableau des contrôles d'éclairage
Module nLight SC2 | commande | 1 | Module nLight SC2 | EL001 (add. 4) tableau des contrôles d'éclairage
Mât branchement provisoire | distribution | 1 | Mât branchement provisoire | EL201/EL202 unifilaire et distribution (add. 2)
Opérateur de porte | autre | 4 | Opérateur de porte | EL001 légende contrôle d'accès / EL403-EL405
Panneau annonciateur | alarme | 1 | Panneau annonciateur | EL001 (add. 4) légende alarme incendie
Panneau distribution | distribution | 5 | Panneau distribution | EL201/EL202 unifilaire et distribution (add. 2)
Panneau principal alarme | alarme | 1 | Panneau principal alarme | EL001 (add. 4) légende alarme incendie
Passerelle communication bornes | distribution | 1 | Passerelle communication bornes | EL201/EL202 unifilaire et distribution (add. 2)
Phare double temporaire | secours | 1 | Phare double temporaire | EL001 (add. 4) légende éclairage d'urgence
Pont nLight BG1 | commande | 8 | Pont nLight BG1 | EL001 (add. 4) tableau des contrôles d'éclairage
Poste manuel | alarme | 7 | Poste manuel | EL001 (add. 4) légende alarme incendie
Poste mural SO1 | commande | 11 | Poste mural SO1 | EL001 (add. 4) tableau des contrôles d'éclairage
Poste mural SO2 | commande | 18 | Poste mural SO2 | EL001 (add. 4) tableau des contrôles d'éclairage
Poste mural SO3 | commande | 10 | Poste mural SO3 | EL001 (add. 4) tableau des contrôles d'éclairage
Poste mural SW1 | commande | 6 | Poste mural SW1 | EL001 (add. 4) tableau des contrôles d'éclairage
Poste mural SW2 | commande | 5 | Poste mural SW2 | EL001 (add. 4) tableau des contrôles d'éclairage
Poste mural SW3 | commande | 6 | Poste mural SW3 | EL001 (add. 4) tableau des contrôles d'éclairage
Poste mural SW5 | commande | 4 | Poste mural SW5 | EL001 (add. 4) tableau des contrôles d'éclairage
Poteau branchement provisoire | distribution | 2 | Poteau branchement provisoire | EL201/EL202 unifilaire et distribution (add. 2)
Poteau client télécom | distribution | 1 | Poteau client télécom | EL201/EL202 unifilaire et distribution (add. 2)
Poteau liaison aérosouterraine | distribution | 1 | Poteau liaison aérosouterraine | EL201/EL202 unifilaire et distribution (add. 2)
Prise adoucisseur | prise | 1 | Prise adoucisseur | EL001 (add. 4) légende prises de courant
Prise congélateur | prise | 1 | Prise congélateur | EL001 (add. 4) légende prises de courant
Prise double | prise | 97 | Prise double | EL001 (add. 4) légende prises de courant
Prise double 20A | prise | 2 | Prise double 20A | EL001 (add. 4) légende prises de courant
Prise double 20A RA | prise | 22 | Prise double 20A RA | EL001 (add. 4) légende prises de courant
Prise double DDFT | prise | 4 | Prise double DDFT | EL001 (add. 4) légende prises de courant
Prise double DDFT 20A étanche | prise | 2 | Prise double DDFT 20A étanche | EL001 (add. 4) légende prises de courant
Prise double comptoir | prise | 25 | Prise double comptoir | EL001 (add. 4) légende prises de courant
Prise double comptoir 20A | prise | 6 | Prise double comptoir 20A | EL001 (add. 4) légende prises de courant
Prise lave-vaisselle | prise | 1 | Prise lave-vaisselle | EL001 (add. 4) légende prises de courant
Prise micro-onde | prise | 7 | Prise micro-onde | EL001 (add. 4) légende prises de courant
Prise réfrigérateur | prise | 4 | Prise réfrigérateur | EL001 (add. 4) légende prises de courant
Prise toiture DDFT 20A | prise | 2 | Prise toiture DDFT 20A | EL001 (add. 4) légende prises de courant
Raccordement ascenseur | mecanique | 1 | Raccordement ascenseur | EL408 tableau des raccordements mécaniques (add. 2) / EL404-EL406
Raccordement barre multiprise télécom | mecanique | 1 | Raccordement barre multiprise télécom | EL408 tableau des raccordements mécaniques (add. 2) / EL404-EL406
Raccordement boîtier contrôle valves | mecanique | 2 | Raccordement boîtier contrôle valves | EL408 tableau des raccordements mécaniques (add. 2) / EL404-EL406
Raccordement chaudière électrique | mecanique | 1 | Raccordement chaudière électrique | EL408 tableau des raccordements mécaniques (add. 2) / EL404-EL406
Raccordement chauffe-eau | mecanique | 1 | Raccordement chauffe-eau | EL408 tableau des raccordements mécaniques (add. 2) / EL404-EL406
Raccordement cuisinière | mecanique | 1 | Raccordement cuisinière | EL408 tableau des raccordements mécaniques (add. 2) / EL404-EL406
Raccordement câble chauffant | chauffage | 1 | Raccordement câble chauffant | EL001 tableau des appareils de chauffage / EL404-EL406 (add. 2)
Raccordement entrée existante | mecanique | 1 | Raccordement entrée existante | EL408 tableau des raccordements mécaniques (add. 2) / EL404-EL406
Raccordement fontaine d'eau | mecanique | 6 | Raccordement fontaine d'eau | EL408 tableau des raccordements mécaniques (add. 2) / EL404-EL406
Raccordement moteur | mecanique | 6 | Raccordement moteur | EL408 tableau des raccordements mécaniques (add. 2) / EL404-EL406
Raccordement panneau régulation | mecanique | 1 | Raccordement panneau régulation | EL408 tableau des raccordements mécaniques (add. 2) / EL404-EL406
Raccordement pompe | mecanique | 8 | Raccordement pompe | EL408 tableau des raccordements mécaniques (add. 2) / EL404-EL406
Raccordement rideau motorisé | mecanique | 1 | Raccordement rideau motorisé | EL408 tableau des raccordements mécaniques (add. 2) / EL404-EL406
Raccordement thermopompe | mecanique | 24 | Raccordement thermopompe | EL408 tableau des raccordements mécaniques (add. 2) / EL404-EL406
Raccordement unité toiture | mecanique | 3 | Raccordement unité toiture | EL408 tableau des raccordements mécaniques (add. 2) / EL404-EL406
Raccordement ventilateur | mecanique | 16 | Raccordement ventilateur | EL408 tableau des raccordements mécaniques (add. 2) / EL404-EL406
Raccordement éclairage UR-01 | mecanique | 1 | Raccordement éclairage UR-01 | EL408 tableau des raccordements mécaniques (add. 2) / EL404-EL406
Rail éclairage R | luminaire | 2 | Rail éclairage R | EL001 (add. 4) tableau des appareils d'éclairage
Relais adressable RA | alarme | 8 | Relais adressable RA | EL001 (add. 4) légende alarme incendie
Retenue magnétique | autre | 10 | Retenue magnétique | EL001 légende contrôle d'accès / EL403-EL405
Sectionneur 30A | mecanique | 36 | Sectionneur 30A | EL408 tableau des raccordements mécaniques (add. 2) / EL404-EL406
Sectionneur 30A fusible | mecanique | 2 | Sectionneur 30A fusible | EL408 tableau des raccordements mécaniques (add. 2) / EL404-EL406
Symbole M carré — à classer | distribution | 1 | Symbole M carré — à classer | EL201/EL202 unifilaire et distribution (add. 2) — hors légende
Sèche-mains | prise | 4 | Sèche-mains | EL001 (add. 4) légende prises de courant
Tige MALT | distribution | 2 | Tige MALT | EL201/EL202 unifilaire et distribution (add. 2)
Transformateur sec | distribution | 2 | Transformateur sec | EL201/EL202 unifilaire et distribution (add. 2)
Transformateur sur socle | distribution | 1 | Transformateur sur socle | EL201/EL202 unifilaire et distribution (add. 2)
Témoin visuel | alarme | 5 | Témoin visuel | EL001 (add. 4) légende alarme incendie
Électro-aimant | autre | 4 | Électro-aimant | EL001 légende contrôle d'accès / EL403-EL405

## Par feuille
Feuille (cartouche) | Feuille (fichier) | Libellé | Quantité
EL101 | EL101 | Démolition poteau client existant | 1
EL101 | EL101 | Mât branchement provisoire | 1
EL101 | EL101 | Poteau branchement provisoire | 2
EL102 | EL102_ADD | Boîte de tirage 30x20x10 | 2
EL102 | EL102_ADD | Poteau client télécom | 1
EL102 | EL102_ADD | Poteau liaison aérosouterraine | 1
EL102 | EL102_ADD | Raccordement entrée existante | 1
EL102 | EL102_ADD | Transformateur sur socle | 1
EL104 | EL104 | Bollard protection | 6
EL104 | EL104 | Borne recharge VE double | 3
EL104 | EL104 | Luminaire M | 3
EL104 | EL104 | Luminaire P1 | 2
EL104 | EL104 | Luminaire P2 | 2
EL104 | EL104 | Passerelle communication bornes | 1
EL201 | EL201_ADD_2 | Cabinet mesurage HQ | 1
EL201 | EL201_ADD_2 | Disjoncteur ajouté panneau existant | 2
EL202 | EL202_ADD_2 | Barre MALT cuivre 6x50x508 | 3
EL202 | EL202_ADD_2 | Bride MALT | 4
EL202 | EL202_ADD_2 | Tige MALT | 2
EL301 | EL301_ADD | Disjoncteur ajouté panneau existant | 1
EL301 | EL301_ADD | Enseigne existante relocalisée | 1
EL301 | EL301_ADD | Enseigne sortie temporaire | 1
EL301 | EL301_ADD | Interrupteur 3 voies temporaire | 2
EL301 | EL301_ADD | Luminaire T temporaire | 2
EL301 | EL301_ADD | Phare double temporaire | 1
EL302 | EL302 | Bloc relais DP1 | 12
EL302 | EL302 | Détecteur plafond OS2 | 6
EL302 | EL302 | Détecteur plafond OS3 | 4
EL302 | EL302 | Enseigne sortie applique | 2
EL302 | EL302 | Enseigne sortie plafond | 1
EL302 | EL302 | Kit partition OS8 | 1
EL302 | EL302 | Luminaire A1 | 2
EL302 | EL302 | Luminaire A2 | 6
EL302 | EL302 | Luminaire B2 | 30
EL302 | EL302 | Luminaire F | 6
EL302 | EL302 | Luminaire G | 1
EL302 | EL302 | Pont nLight BG1 | 1
EL302 | EL302 | Poste mural SO1 | 1
EL302 | EL302 | Poste mural SO2 | 5
EL302 | EL302 | Poste mural SW2 | 4
EL302 | EL302 | Poste mural SW5 | 1
EL303 | EL303_ADD | Batterie urgence UA | 2
EL303 | EL303_ADD | Bloc relais DP1 | 17
EL303 | EL303_ADD | Bloc relais DP3 | 1
EL303 | EL303_ADD | Boîte PS1 — à confirmer | 4
EL303 | EL303_ADD | Cellule photoélectrique | 1
EL303 | EL303_ADD | Contacteur éclairage extérieur | 1
EL303 | EL303_ADD | Détecteur plafond OS2 | 12
EL303 | EL303_ADD | Détecteur plafond OS3 | 8
EL303 | EL303_ADD | Enseigne sortie applique | 4
EL303 | EL303_ADD | Enseigne sortie plafond | 8
EL303 | EL303_ADD | Luminaire A1 | 6
EL303 | EL303_ADD | Luminaire A1 urgence | 2
EL303 | EL303_ADD | Luminaire A2 | 3
EL303 | EL303_ADD | Luminaire B1 | 2
EL303 | EL303_ADD | Luminaire B2 | 4
EL303 | EL303_ADD | Luminaire B3 | 8
EL303 | EL303_ADD | Luminaire C | 2
EL303 | EL303_ADD | Luminaire C urgence | 1
EL303 | EL303_ADD | Luminaire D12 | 4
EL303 | EL303_ADD | Luminaire D18 | 3
EL303 | EL303_ADD | Luminaire D18 urgence | 3
EL303 | EL303_ADD | Luminaire D24 | 2
EL303 | EL303_ADD | Luminaire D24 urgence | 4
EL303 | EL303_ADD | Luminaire D36 | 3
EL303 | EL303_ADD | Luminaire E | 7
EL303 | EL303_ADD | Luminaire F | 2
EL303 | EL303_ADD | Luminaire F urgence | 4
EL303 | EL303_ADD | Luminaire G | 7
EL303 | EL303_ADD | Luminaire G urgence | 6
EL303 | EL303_ADD | Luminaire H urgence | 1
EL303 | EL303_ADD | Luminaire K | 10
EL303 | EL303_ADD | Luminaire L1S | 31
EL303 | EL303_ADD | Luminaire L2 | 15
EL303 | EL303_ADD | Luminaire L2S | 9
EL303 | EL303_ADD | Luminaire L4 | 10
EL303 | EL303_ADD | Luminaire L4 urgence | 10
EL303 | EL303_ADD | Luminaire L5 | 3
EL303 | EL303_ADD | Luminaire L5 urgence | 1
EL303 | EL303_ADD | Luminaire L8 | 18
EL303 | EL303_ADD | Luminaire L8 urgence | 3
EL303 | EL303_ADD | Luminaire N | 16
EL303 | EL303_ADD | Luminaire N urgence | 1
EL303 | EL303_ADD | Luminaire S1 | 14
EL303 | EL303_ADD | Luminaire S1 urgence | 3
EL303 | EL303_ADD | Luminaire T urgence | 1
EL303 | EL303_ADD | Luminaire W | 1
EL303 | EL303_ADD | Minuterie éclairage extérieur | 1
EL303 | EL303_ADD | Module gradation DE2 | 13
EL303 | EL303_ADD | Module nLight NI1 | 1
EL303 | EL303_ADD | Module nLight SC2 | 1
EL303 | EL303_ADD | Pont nLight BG1 | 4
EL303 | EL303_ADD | Poste mural SO1 | 4
EL303 | EL303_ADD | Poste mural SO2 | 10
EL303 | EL303_ADD | Poste mural SO3 | 6
EL303 | EL303_ADD | Poste mural SW1 | 6
EL303 | EL303_ADD | Poste mural SW5 | 3
EL303 | EL303_ADD | Rail éclairage R | 2
EL303 | EL303_ADD | Symbole M carré — à classer | 1
EL304 | EL304 | Démolition enseigne sortie | 1
EL304 | EL304 | Enseigne sortie plafond | 1
EL305 | EL305_ADD | Bloc relais DP1 | 14
EL305 | EL305_ADD | Détecteur plafond OS2 | 12
EL305 | EL305_ADD | Détecteur plafond OS3 | 8
EL305 | EL305_ADD | Enseigne sortie applique | 1
EL305 | EL305_ADD | Enseigne sortie plafond | 3
EL305 | EL305_ADD | Luminaire A1 | 2
EL305 | EL305_ADD | Luminaire A2 | 1
EL305 | EL305_ADD | Luminaire A3 | 1
EL305 | EL305_ADD | Luminaire A4 | 1
EL305 | EL305_ADD | Luminaire A4 urgence | 1
EL305 | EL305_ADD | Luminaire B1 | 3
EL305 | EL305_ADD | Luminaire D18 | 1
EL305 | EL305_ADD | Luminaire D18 urgence | 2
EL305 | EL305_ADD | Luminaire D24 | 2
EL305 | EL305_ADD | Luminaire D24 urgence | 1
EL305 | EL305_ADD | Luminaire D36 | 3
EL305 | EL305_ADD | Luminaire F | 2
EL305 | EL305_ADD | Luminaire G | 30
EL305 | EL305_ADD | Luminaire G urgence | 6
EL305 | EL305_ADD | Luminaire H | 2
EL305 | EL305_ADD | Luminaire H urgence | 1
EL305 | EL305_ADD | Luminaire J urgence | 2
EL305 | EL305_ADD | Luminaire L1 | 5
EL305 | EL305_ADD | Luminaire L1 urgence | 2
EL305 | EL305_ADD | Luminaire L3 | 68
EL305 | EL305_ADD | Luminaire L3 urgence | 7
EL305 | EL305_ADD | Luminaire L3S | 20
EL305 | EL305_ADD | Luminaire L3S urgence | 3
EL305 | EL305_ADD | Luminaire L4 | 4
EL305 | EL305_ADD | Luminaire L4 urgence | 5
EL305 | EL305_ADD | Luminaire L6 | 2
EL305 | EL305_ADD | Luminaire L6 urgence | 1
EL305 | EL305_ADD | Luminaire L7 | 3
EL305 | EL305_ADD | Luminaire N | 7
EL305 | EL305_ADD | Luminaire N urgence | 1
EL305 | EL305_ADD | Luminaire S2 | 1
EL305 | EL305_ADD | Luminaire S3 | 1
EL305 | EL305_ADD | Luminaire T urgence | 2
EL305 | EL305_ADD | Luminaire V | 10
EL305 | EL305_ADD | Module gradation DE2 | 11
EL305 | EL305_ADD | Pont nLight BG1 | 3
EL305 | EL305_ADD | Poste mural SO1 | 6
EL305 | EL305_ADD | Poste mural SO2 | 3
EL305 | EL305_ADD | Poste mural SO3 | 4
EL305 | EL305_ADD | Poste mural SW2 | 1
EL305 | EL305_ADD | Poste mural SW3 | 6
EL402 | EL402 | Chauffage AC1 3kW | 1
EL402 | EL402 | Prise double | 14
EL402 | EL402 | Prise double comptoir | 7
EL402 | EL402 | Raccordement rideau motorisé | 1
EL403 | EL403_ADD_3 | Armoire distribution CDP-1 | 1
EL403 | EL403_ADD_3 | Bouton contrôle d'accès | 8
EL403 | EL403_ADD_3 | Boîte contrôle de porte | 4
EL403 | EL403_ADD_3 | Boîte de jonction murale | 7
EL403 | EL403_ADD_3 | Boîte mesurage HQ | 1
EL403 | EL403_ADD_3 | Mini-onduleur 1440W | 1
EL403 | EL403_ADD_3 | Opérateur de porte | 4
EL403 | EL403_ADD_3 | Panneau distribution | 3
EL403 | EL403_ADD_3 | Prise adoucisseur | 1
EL403 | EL403_ADD_3 | Prise congélateur | 1
EL403 | EL403_ADD_3 | Prise double | 35
EL403 | EL403_ADD_3 | Prise double 20A RA | 14
EL403 | EL403_ADD_3 | Prise double DDFT | 2
EL403 | EL403_ADD_3 | Prise double comptoir | 7
EL403 | EL403_ADD_3 | Prise double comptoir 20A | 4
EL403 | EL403_ADD_3 | Prise lave-vaisselle | 1
EL403 | EL403_ADD_3 | Prise micro-onde | 5
EL403 | EL403_ADD_3 | Prise réfrigérateur | 3
EL403 | EL403_ADD_3 | Raccordement cuisinière | 1
EL403 | EL403_ADD_3 | Raccordement câble chauffant | 1
EL403 | EL403_ADD_3 | Raccordement fontaine d'eau | 4
EL403 | EL403_ADD_3 | Retenue magnétique | 6
EL403 | EL403_ADD_3 | Sèche-mains | 3
EL403 | EL403_ADD_3 | Transformateur sec | 2
EL403 | EL403_ADD_3 | Électro-aimant | 4
EL404 | EL404_ADD_2 | Chauffage AC1 5kW | 1
EL404 | EL404_ADD_2 | Chauffage AC2 2kW | 1
EL404 | EL404_ADD_2 | Chauffage AC2 3kW | 1
EL404 | EL404_ADD_2 | Chauffage AC2 4kW | 1
EL404 | EL404_ADD_2 | Chauffage AC2 5kW | 1
EL404 | EL404_ADD_2 | Chauffage P3 1kW | 3
EL404 | EL404_ADD_2 | Raccordement boîtier contrôle valves | 2
EL404 | EL404_ADD_2 | Raccordement chaudière électrique | 1
EL404 | EL404_ADD_2 | Raccordement chauffe-eau | 1
EL404 | EL404_ADD_2 | Raccordement moteur | 6
EL404 | EL404_ADD_2 | Raccordement panneau régulation | 1
EL404 | EL404_ADD_2 | Raccordement pompe | 8
EL404 | EL404_ADD_2 | Raccordement thermopompe | 14
EL404 | EL404_ADD_2 | Raccordement ventilateur | 6
EL404 | EL404_ADD_2 | Raccordement éclairage UR-01 | 1
EL404 | EL404_ADD_2 | Sectionneur 30A | 21
EL405 | EL405_ADD_2 | Boîte de jonction murale | 1
EL405 | EL405_ADD_2 | Mini-onduleur 1440W | 1
EL405 | EL405_ADD_2 | Panneau distribution | 2
EL405 | EL405_ADD_2 | Prise double | 48
EL405 | EL405_ADD_2 | Prise double 20A | 2
EL405 | EL405_ADD_2 | Prise double 20A RA | 8
EL405 | EL405_ADD_2 | Prise double DDFT | 2
EL405 | EL405_ADD_2 | Prise double comptoir | 11
EL405 | EL405_ADD_2 | Prise double comptoir 20A | 2
EL405 | EL405_ADD_2 | Prise micro-onde | 2
EL405 | EL405_ADD_2 | Prise réfrigérateur | 1
EL405 | EL405_ADD_2 | Raccordement barre multiprise télécom | 1
EL405 | EL405_ADD_2 | Raccordement fontaine d'eau | 2
EL405 | EL405_ADD_2 | Retenue magnétique | 4
EL405 | EL405_ADD_2 | Sèche-mains | 1
EL406 | EL406_ADD_2 | Boîte contact ascenseur | 5
EL406 | EL406_ADD_2 | Boîte de jonction murale | 1
EL406 | EL406_ADD_2 | Chauffage AC1 2kW | 2
EL406 | EL406_ADD_2 | Chauffage P3 1.5kW | 2
EL406 | EL406_ADD_2 | Détecteur thermique — à confirmer | 1
EL406 | EL406_ADD_2 | Luminaire mural puits | 2
EL406 | EL406_ADD_2 | Minuterie éclairage puits | 2
EL406 | EL406_ADD_2 | Prise double DDFT 20A étanche | 2
EL406 | EL406_ADD_2 | Raccordement ascenseur | 1
EL406 | EL406_ADD_2 | Raccordement thermopompe | 10
EL406 | EL406_ADD_2 | Raccordement ventilateur | 10
EL406 | EL406_ADD_2 | Sectionneur 30A | 12
EL406 | EL406_ADD_2 | Sectionneur 30A fusible | 2
EL407 | EL407_ADD | Prise toiture DDFT 20A | 2
EL407 | EL407_ADD | Raccordement unité toiture | 3
EL407 | EL407_ADD | Sectionneur 30A | 3
EL501 | EL501_ADD | Communicateur GSM fourni par autres | 1
EL501 | EL501_ADD | Panneau principal alarme | 1
EL502 | EL502_ADD_2 | Boîte de jonction murale | 3
EL502 | EL502_ADD_2 | Cloche alarme extérieure | 1
EL502 | EL502_ADD_2 | Détecteur fumée | 12
EL502 | EL502_ADD_2 | Détecteur fumée conduit | 3
EL502 | EL502_ADD_2 | Interrupteur débit gicleurs | 3
EL502 | EL502_ADD_2 | Interrupteur pression gicleurs | 2
EL502 | EL502_ADD_2 | Interrupteur valve surveillée | 4
EL502 | EL502_ADD_2 | Klaxon alarme | 20
EL502 | EL502_ADD_2 | Klaxon-stroboscope | 2
EL502 | EL502_ADD_2 | Module adressable MA | 9
EL502 | EL502_ADD_2 | Panneau annonciateur | 1
EL502 | EL502_ADD_2 | Poste manuel | 5
EL502 | EL502_ADD_2 | Relais adressable RA | 5
EL502 | EL502_ADD_2 | Témoin visuel | 2
EL503 | EL503_ADD_2 | Boîte de jonction murale | 3
EL503 | EL503_ADD_2 | Détecteur fumée | 10
EL503 | EL503_ADD_2 | Détecteur fumée conduit | 3
EL503 | EL503_ADD_2 | Klaxon alarme | 17
EL503 | EL503_ADD_2 | Poste manuel | 2
EL503 | EL503_ADD_2 | Relais adressable RA | 3
EL503 | EL503_ADD_2 | Témoin visuel | 3
EL504 | EL504_ADD_2 | Isolateur de ligne | 3

## Marques
Feuille (cartouche) | Feuille (fichier) | Libellé | x (pt) | y (pt) | Source | Note
EL101 | EL101 | Poteau branchement provisoire | 1111 | 1449 | visuel | PP1 note 1
EL101 | EL101 | Poteau branchement provisoire | 1411 | 1631 | visuel | PP2 note 1
EL101 | EL101 | Mât branchement provisoire | 1944 | 1257 | visuel | note 3 cornière E.21-10 ill. 2.02 à enlever après raccordement définitif
EL101 | EL101 | Démolition poteau client existant | 923 | 1178 | visuel | P5 à démolir après raccordement définitif (TSS)
EL102 | EL102_ADD | Poteau liaison aérosouterraine | 582 | 443 | visuel | P6 nouveau poteau HQ c/a liaison aérosouterraine (détail C) — fourniture à confirmer
EL102 | EL102_ADD | Poteau client télécom | 638 | 432 | visuel | nouveau poteau client descente aérosouterraine télécom
EL102 | EL102_ADD | Transformateur sur socle | 1040 | 555 | visuel | nouveau transformateur sur socle préfabriqué (détails EL103) — fourniture HQ à confirmer
EL102 | EL102_ADD | Boîte de tirage 30x20x10 | 1151 | 748 | visuel | 762x508x254mm au plafond
EL102 | EL102_ADD | Boîte de tirage 30x20x10 | 1368 | 1105 | visuel | 762x508x254mm au plafond
EL102 | EL102_ADD | Raccordement entrée existante | 1954 | 1085 | visuel | raccordement nouvelle entrée à distribution existante salle E-107 (artère 600A futur)
EL104 | EL104 | Luminaire P1 | 1290 | 275 | visuel | PD1(3) lampadaire 1 tête c/a fût 9 m et base béton (note 3 détecteur)
EL104 | EL104 | Luminaire P1 | 1290 | 523 | visuel | PD1(3) lampadaire 1 tête c/a fût 9 m et base béton (note 3 détecteur)
EL104 | EL104 | Luminaire P2 | 675 | 430 | visuel | PD1(3) lampadaire 2 têtes c/a fût 9 m et base béton
EL104 | EL104 | Luminaire P2 | 1103 | 427 | visuel | PD1(3) lampadaire 2 têtes c/a fût 9 m et base béton
EL104 | EL104 | Borne recharge VE double | 1312 | 363 | visuel | BR-01/BR-02 PS1(31,33 / 35,37) note 1 fourni par DR
EL104 | EL104 | Borne recharge VE double | 1312 | 434 | visuel | BR-03/BR-04 PS1(39,41 / 43,45)
EL104 | EL104 | Borne recharge VE double | 1312 | 504 | visuel | BR-05/BR-06 PS1(47,49 / 51,53)
EL104 | EL104 | Bollard protection | 1308 | 349 | visuel | bollard de protection (typique)
EL104 | EL104 | Bollard protection | 1308 | 378 | visuel | bollard de protection
EL104 | EL104 | Bollard protection | 1308 | 420 | visuel | bollard de protection
EL104 | EL104 | Bollard protection | 1308 | 449 | visuel | bollard de protection
EL104 | EL104 | Bollard protection | 1308 | 491 | visuel | bollard de protection
EL104 | EL104 | Bollard protection | 1308 | 536 | visuel | bollard de protection
EL104 | EL104 | Passerelle communication bornes | 1330 | 562 | visuel | PS1(29) note 2 poteau passerelle détail 1
EL104 | EL104 | Luminaire M | 858 | 923 | visuel | PS2(2) HM 3640 classe extérieure note 4
EL104 | EL104 | Luminaire M | 858 | 1024 | visuel | PS2(2) HM 3640 classe extérieure note 4
EL104 | EL104 | Luminaire M | 1256 | 1081 | visuel | PS2(2) HM 3640 entrée
EL202 | EL202_ADD_2 | Barre MALT cuivre 6x50x508 | 568 | 1224 | visuel | nouvelle salle électrique 162-1
EL202 | EL202_ADD_2 | Barre MALT cuivre 6x50x508 | 824 | 1224 | visuel | nouvelle salle télécom 260-1-1
EL202 | EL202_ADD_2 | Barre MALT cuivre 6x50x508 | 1061 | 1224 | visuel | nouvelle salle méc. ascenseur 252-5
EL202 | EL202_ADD_2 | Bride MALT | 463 | 1410 | visuel | « 2 brides de MALT sur conduits d'eau » (1/2)
EL202 | EL202_ADD_2 | Bride MALT | 463 | 1422 | visuel | « 2 brides de MALT sur conduits d'eau » (2/2)
EL202 | EL202_ADD_2 | Bride MALT | 463 | 1446 | visuel | bride sur conduit de gaz
EL202 | EL202_ADD_2 | Bride MALT | 463 | 1477 | visuel | bride sur conduit de gaz
EL202 | EL202_ADD_2 | Tige MALT | 514 | 1560 | visuel | nouvelle tige extérieure
EL202 | EL202_ADD_2 | Tige MALT | 581 | 1560 | visuel | nouvelle tige extérieure
EL201 | EL201_ADD_2 | Disjoncteur ajouté panneau existant | 2110 | 2121 | visuel | note 4 : 15A-3P dans panneau F existant (gymnase) pour rideau motorisé
EL201 | EL201_ADD_2 | Disjoncteur ajouté panneau existant | 2122 | 2121 | visuel | note 4 : 20A-3P dans panneau F existant (gymnase) pour rideau motorisé
EL201 | EL201_ADD_2 | Cabinet mesurage HQ | 1110 | 390 | visuel | cabinet de mesurage HQ 750x750x250 (fourni par HQ ? à confirmer)
EL301 | EL301_ADD | Luminaire T temporaire | 464 | 697 | visuel | issue temporaire (120V)a note 5 — à retirer en fin de travaux
EL301 | EL301_ADD | Luminaire T temporaire | 464 | 792 | visuel | issue temporaire (120V)a note 5
EL301 | EL301_ADD | Interrupteur 3 voies temporaire | 479 | 656 | visuel | $3a issue temporaire
EL301 | EL301_ADD | Interrupteur 3 voies temporaire | 449 | 789 | visuel | $3a issue temporaire
EL301 | EL301_ADD | Phare double temporaire | 480 | 745 | visuel | note 4 N2-06-12V-5W raccordé batterie existante
EL301 | EL301_ADD | Enseigne sortie temporaire | 429 | 808 | visuel | note 3 RMES0WH-UDC applique
EL301 | EL301_ADD | Enseigne existante relocalisée | 418 | 839 | visuel | note 1/2 ER (= EAR du plan principal 406,1588 compté une fois)
EL301 | EL301_ADD | Disjoncteur ajouté panneau existant | 2700 | 600 | visuel | note 5 disjoncteur 15A-1P dans panneau existant 120/208V (éclairage issue temporaire)
EL302 | EL302 | Luminaire A2 | 1685 | 340 | visuel | E-124
EL302 | EL302 | Luminaire A2 | 1788 | 340 | visuel | E-124
EL302 | EL302 | Luminaire A2 | 1685 | 410 | visuel | E-124
EL302 | EL302 | Luminaire A2 | 1788 | 410 | visuel | E-124
EL302 | EL302 | Luminaire A2 | 1685 | 479 | visuel | E-124
EL302 | EL302 | Luminaire A2 | 1788 | 479 | visuel | E-124
EL302 | EL302 | Détecteur plafond OS2 | 1685 | 378 | visuel | E-124
EL302 | EL302 | Détecteur plafond OS2 | 1788 | 378 | visuel | E-124
EL302 | EL302 | Bloc relais DP1 | 1762 | 445 | visuel | E-124
EL302 | EL302 | Poste mural SW5 | 1815 | 532 | visuel | E-124 porte
EL302 | EL302 | Poste mural SW2 | 1459 | 897 | visuel | E-105 gymnase note 1
EL302 | EL302 | Poste mural SW2 | 1896 | 982 | visuel | E-105 gymnase note 1
EL302 | EL302 | Poste mural SW2 | 1896 | 1361 | visuel | E-105 gymnase note 1
EL302 | EL302 | Poste mural SW2 | 1716 | 1522 | visuel | E-105 gymnase note 1
EL302 | EL302 | Bloc relais DP1 | 1466 | 923 | visuel | E-105
EL302 | EL302 | Bloc relais DP1 | 1484 | 923 | visuel | E-105
EL302 | EL302 | Bloc relais DP1 | 1502 | 923 | visuel | E-105
EL302 | EL302 | Bloc relais DP1 | 1466 | 1451 | visuel | E-105
EL302 | EL302 | Bloc relais DP1 | 1484 | 1451 | visuel | E-105
EL302 | EL302 | Bloc relais DP1 | 1502 | 1451 | visuel | E-105
EL302 | EL302 | Détecteur plafond OS3 | 1577 | 1000 | visuel | E-105
EL302 | EL302 | Détecteur plafond OS3 | 1768 | 1000 | visuel | E-105
EL302 | EL302 | Détecteur plafond OS3 | 1573 | 1355 | visuel | E-105
EL302 | EL302 | Détecteur plafond OS3 | 1764 | 1355 | visuel | E-105
EL302 | EL302 | Kit partition OS8 | 1463 | 1169 | visuel | E-105 rideau motorisé
EL302 | EL302 | Pont nLight BG1 | 1871 | 1243 | visuel | E-105
EL302 | EL302 | Enseigne sortie applique | 322 | 1366 | visuel | local 154 PS1U(2)
EL302 | EL302 | Enseigne sortie applique | 357 | 1509 | visuel | E-134 PS1U(2)
EL302 | EL302 | Enseigne sortie plafond | 411 | 1588 | visuel | COR. C PS1U(2) flèches
EL302 | EL302 | Luminaire B2 | 474 | 1384 | visuel | E-114
EL302 | EL302 | Luminaire B2 | 578 | 1384 | visuel | E-114
EL302 | EL302 | Luminaire B2 | 681 | 1384 | visuel | E-114
EL302 | EL302 | Luminaire B2 | 474 | 1436 | visuel | E-114
EL302 | EL302 | Luminaire B2 | 578 | 1436 | visuel | E-114
EL302 | EL302 | Luminaire B2 | 681 | 1436 | visuel | E-114
EL302 | EL302 | Luminaire B2 | 474 | 1487 | visuel | E-114
EL302 | EL302 | Luminaire B2 | 578 | 1487 | visuel | E-114
EL302 | EL302 | Luminaire B2 | 681 | 1487 | visuel | E-114
EL302 | EL302 | Bloc relais DP1 | 542 | 1418 | visuel | E-114
EL302 | EL302 | Détecteur plafond OS2 | 577 | 1418 | visuel | E-114
EL302 | EL302 | Luminaire F | 490 | 1520 | visuel | E-114 tableau
EL302 | EL302 | Luminaire F | 577 | 1520 | visuel | E-114 tableau
EL302 | EL302 | Luminaire F | 664 | 1520 | visuel | E-114 tableau
EL302 | EL302 | Poste mural SO2 | 647 | 1534 | visuel | E-114
EL302 | EL302 | Luminaire B2 | 928 | 1384 | visuel | E-110
EL302 | EL302 | Luminaire B2 | 1032 | 1384 | visuel | E-110
EL302 | EL302 | Luminaire B2 | 1135 | 1384 | visuel | E-110
EL302 | EL302 | Luminaire B2 | 928 | 1436 | visuel | E-110
EL302 | EL302 | Luminaire B2 | 1032 | 1436 | visuel | E-110
EL302 | EL302 | Luminaire B2 | 1135 | 1436 | visuel | E-110
EL302 | EL302 | Luminaire B2 | 928 | 1487 | visuel | E-110
EL302 | EL302 | Luminaire B2 | 1032 | 1487 | visuel | E-110
EL302 | EL302 | Luminaire B2 | 1135 | 1487 | visuel | E-110
EL302 | EL302 | Bloc relais DP1 | 996 | 1418 | visuel | E-110
EL302 | EL302 | Détecteur plafond OS2 | 1031 | 1418 | visuel | E-110
EL302 | EL302 | Luminaire F | 944 | 1520 | visuel | E-110 tableau
EL302 | EL302 | Luminaire F | 1031 | 1520 | visuel | E-110 tableau
EL302 | EL302 | Luminaire F | 1118 | 1520 | visuel | E-110 tableau
EL302 | EL302 | Poste mural SO2 | 1149 | 1534 | visuel | E-110
EL302 | EL302 | Bloc relais DP1 | 2021 | 1527 | visuel | E-118-1
EL302 | EL302 | Luminaire A1 | 2050 | 1528 | visuel | E-118-1
EL302 | EL302 | Poste mural SO1 | 2087 | 1537 | visuel | E-118-1
EL302 | EL302 | Poste mural SO2 | 2021 | 1561 | visuel | E-118 porte ouest
EL302 | EL302 | Luminaire B2 | 2140 | 1537 | visuel | E-118
EL302 | EL302 | Luminaire B2 | 2244 | 1537 | visuel | E-118
EL302 | EL302 | Luminaire B2 | 2037 | 1589 | visuel | E-118
EL302 | EL302 | Luminaire B2 | 2140 | 1589 | visuel | E-118
EL302 | EL302 | Luminaire B2 | 2244 | 1589 | visuel | E-118
EL302 | EL302 | Luminaire B2 | 2037 | 1658 | visuel | E-118
EL302 | EL302 | Luminaire B2 | 2140 | 1658 | visuel | E-118
EL302 | EL302 | Luminaire B2 | 2244 | 1658 | visuel | E-118
EL302 | EL302 | Luminaire B2 | 2037 | 1710 | visuel | E-118
EL302 | EL302 | Luminaire B2 | 2140 | 1710 | visuel | E-118
EL302 | EL302 | Luminaire B2 | 2244 | 1710 | visuel | E-118
EL302 | EL302 | Bloc relais DP1 | 2177 | 1537 | visuel | E-118
EL302 | EL302 | Détecteur plafond OS2 | 2252 | 1572 | visuel | E-118
EL302 | EL302 | Détecteur plafond OS2 | 2105 | 1675 | visuel | E-118
EL302 | EL302 | Luminaire G | 2067 | 1624 | visuel | E-118 au-dessus évier
EL302 | EL302 | Poste mural SO2 | 2027 | 1757 | visuel | E-118-2
EL302 | EL302 | Luminaire B2 | 2045 | 1792 | visuel | E-118-2
EL302 | EL302 | Bloc relais DP1 | 1552 | 1650 | visuel | E-103-1
EL302 | EL302 | Luminaire A1 | 1583 | 1650 | visuel | E-103-1
EL302 | EL302 | Poste mural SO2 | 1578 | 1672 | visuel | E-103-1
EL303 | EL303_ADD | Luminaire L8 | 332 | 502 | visuel | 163 rangée 1 segment 1.2 m env.
EL303 | EL303_ADD | Luminaire L8 | 366 | 502 | visuel | 163 rangée 1
EL303 | EL303_ADD | Luminaire L8 | 400 | 502 | visuel | 163 rangée 1
EL303 | EL303_ADD | Luminaire L8 | 434 | 502 | visuel | 163 rangée 1
EL303 | EL303_ADD | Luminaire L8 | 468 | 502 | visuel | 163 rangée 1
EL303 | EL303_ADD | Luminaire L8 | 502 | 502 | visuel | 163 rangée 1
EL303 | EL303_ADD | Luminaire L8 urgence | 536 | 502 | visuel | 163 rangée 1 segment grisé PS1U(2)
EL303 | EL303_ADD | Luminaire L8 | 332 | 610 | visuel | 163 rangée 2
EL303 | EL303_ADD | Luminaire L8 | 366 | 610 | visuel | 163 rangée 2
EL303 | EL303_ADD | Luminaire L8 | 400 | 610 | visuel | 163 rangée 2
EL303 | EL303_ADD | Luminaire L8 | 434 | 610 | visuel | 163 rangée 2
EL303 | EL303_ADD | Luminaire L8 | 468 | 610 | visuel | 163 rangée 2
EL303 | EL303_ADD | Luminaire L8 | 502 | 610 | visuel | 163 rangée 2
EL303 | EL303_ADD | Luminaire L8 urgence | 536 | 610 | visuel | 163 rangée 2 PS1U(2)
EL303 | EL303_ADD | Luminaire L8 | 332 | 718 | visuel | 163 rangée 3
EL303 | EL303_ADD | Luminaire L8 | 366 | 718 | visuel | 163 rangée 3
EL303 | EL303_ADD | Luminaire L8 | 400 | 718 | visuel | 163 rangée 3
EL303 | EL303_ADD | Luminaire L8 | 434 | 718 | visuel | 163 rangée 3
EL303 | EL303_ADD | Luminaire L8 | 468 | 718 | visuel | 163 rangée 3
EL303 | EL303_ADD | Luminaire L8 | 502 | 718 | visuel | 163 rangée 3
EL303 | EL303_ADD | Luminaire L8 urgence | 536 | 718 | visuel | 163 rangée 3 PS1U(2)
EL303 | EL303_ADD | Détecteur plafond OS2 | 374 | 479 | visuel | 163
EL303 | EL303_ADD | Détecteur plafond OS2 | 522 | 542 | visuel | 163
EL303 | EL303_ADD | Détecteur plafond OS2 | 346 | 685 | visuel | 163
EL303 | EL303_ADD | Poste mural SO3 | 570 | 492 | visuel | 163
EL303 | EL303_ADD | Poste mural SO3 | 570 | 545 | visuel | 163
EL303 | EL303_ADD | Poste mural SO3 | 570 | 569 | visuel | 163
EL303 | EL303_ADD | Bloc relais DP1 | 599 | 528 | visuel | 163-2 note 5 (addenda 1)
EL303 | EL303_ADD | Bloc relais DP1 | 599 | 545 | visuel | 163-2 note 5 (addenda 1)
EL303 | EL303_ADD | Module gradation DE2 | 615 | 545 | visuel | 163-2 note 5 (addenda 1)
EL303 | EL303_ADD | Luminaire A2 | 641 | 476 | visuel | 163-1
EL303 | EL303_ADD | Luminaire A2 | 641 | 529 | visuel | 163-2
EL303 | EL303_ADD | Luminaire A2 | 641 | 580 | visuel | 163-3
EL303 | EL303_ADD | Luminaire A1 urgence | 584 | 661 | visuel | 164 grisé PS1U(2)
EL303 | EL303_ADD | Module gradation DE2 | 584 | 687 | visuel | 164
EL303 | EL303_ADD | Boîte PS1 — à confirmer | 584 | 702 | visuel | 164 boîte carrée « PS1 » hors légende
EL303 | EL303_ADD | Poste mural SO2 | 570 | 693 | visuel | 164
EL303 | EL303_ADD | Luminaire K | 619 | 638 | visuel | 165 toilette
EL303 | EL303_ADD | Luminaire K | 645 | 638 | visuel | 165
EL303 | EL303_ADD | Luminaire K | 670 | 638 | visuel | 165
EL303 | EL303_ADD | Luminaire K | 617 | 694 | visuel | 165 comptoir
EL303 | EL303_ADD | Luminaire K | 638 | 694 | visuel | 165 comptoir
EL303 | EL303_ADD | Bloc relais DP3 | 659 | 667 | visuel | 165
EL303 | EL303_ADD | Module gradation DE2 | 675 | 667 | visuel | 165
EL303 | EL303_ADD | Poste mural SO2 | 656 | 704 | visuel | 165
EL303 | EL303_ADD | Enseigne sortie applique | 555 | 741 | visuel | PS1U(2) sortie 163
EL303 | EL303_ADD | Enseigne sortie plafond | 630 | 732 | visuel | PS1U(2) double flèche
EL303 | EL303_ADD | Enseigne sortie applique | 607 | 760 | visuel | PS1U(2)
EL303 | EL303_ADD | Luminaire L4 urgence | 625 | 742 | visuel | corridor grisé PS1U(2)
EL303 | EL303_ADD | Poste mural SO2 | 549 | 764 | visuel | 163 porte sud
EL303 | EL303_ADD | Luminaire S1 | 696 | 333 | visuel | 162-1
EL303 | EL303_ADD | Luminaire S1 | 769 | 323 | visuel | 162-1
EL303 | EL303_ADD | Luminaire S1 | 696 | 389 | visuel | 162-1
EL303 | EL303_ADD | Luminaire S1 urgence | 769 | 407 | visuel | 162 grisé PS1U(2)
EL303 | EL303_ADD | Luminaire S1 | 862 | 407 | visuel | 162
EL303 | EL303_ADD | Luminaire S1 | 769 | 472 | visuel | 162
EL303 | EL303_ADD | Luminaire S1 | 862 | 472 | visuel | 162
EL303 | EL303_ADD | Luminaire S1 | 725 | 521 | visuel | 162
EL303 | EL303_ADD | Luminaire S1 urgence | 769 | 541 | visuel | 162 grisé PS1U(2)
EL303 | EL303_ADD | Luminaire S1 | 862 | 541 | visuel | 162
EL303 | EL303_ADD | Luminaire S1 | 769 | 623 | visuel | 162
EL303 | EL303_ADD | Luminaire S1 | 862 | 623 | visuel | 162
EL303 | EL303_ADD | Luminaire S1 | 725 | 643 | visuel | 162
EL303 | EL303_ADD | Pont nLight BG1 | 800 | 337 | visuel | 162-1
EL303 | EL303_ADD | Module nLight NI1 | 786 | 383 | visuel | 162
EL303 | EL303_ADD | Boîte PS1 — à confirmer | 805 | 383 | visuel | 162 boîte « PS1 » (bloc nLight NPS-80 présumé)
EL303 | EL303_ADD | Module nLight SC2 | 823 | 383 | visuel | 162
EL303 | EL303_ADD | Pont nLight BG1 | 850 | 382 | visuel | 162
EL303 | EL303_ADD | Pont nLight BG1 | 707 | 582 | visuel | 162
EL303 | EL303_ADD | Luminaire T urgence | 826 | 322 | visuel | ESC.02 applique grisée PS1U(2)
EL303 | EL303_ADD | Luminaire G | 969 | 296 | visuel | vestibule nord
EL303 | EL303_ADD | Luminaire G | 1020 | 296 | visuel | vestibule nord
EL303 | EL303_ADD | Luminaire G urgence | 969 | 334 | visuel | vestibule nord grisé PS1U(2)
EL303 | EL303_ADD | Luminaire G urgence | 1020 | 334 | visuel | vestibule nord grisé PS1U(2)
EL303 | EL303_ADD | Module gradation DE2 | 995 | 295 | visuel | vestibule nord
EL303 | EL303_ADD | Détecteur plafond OS3 | 985 | 320 | visuel | vestibule nord
EL303 | EL303_ADD | Boîte PS1 — à confirmer | 1006 | 319 | visuel | vestibule nord
EL303 | EL303_ADD | Enseigne sortie plafond | 1020 | 402 | visuel | PS1U(2)
EL303 | EL303_ADD | Luminaire A1 | 943 | 400 | visuel | 161
EL303 | EL303_ADD | Luminaire A1 | 943 | 434 | visuel | 161
EL303 | EL303_ADD | Luminaire A1 | 939 | 526 | visuel | 158-1
EL303 | EL303_ADD | Luminaire A1 | 939 | 577 | visuel | 158-1
EL303 | EL303_ADD | Poste mural SO3 | 983 | 411 | visuel | 161
EL303 | EL303_ADD | Poste mural SO3 | 973 | 542 | visuel | 158-1
EL303 | EL303_ADD | Luminaire L4 | 1025 | 431 | visuel | corridor
EL303 | EL303_ADD | Luminaire L4 urgence | 1025 | 466 | visuel | corridor grisé PS1U(2)
EL303 | EL303_ADD | Luminaire L4 | 1025 | 533 | visuel | corridor
EL303 | EL303_ADD | Luminaire L4 urgence | 1025 | 568 | visuel | corridor grisé PS1U(2)
EL303 | EL303_ADD | Luminaire L4 | 1025 | 639 | visuel | corridor
EL303 | EL303_ADD | Détecteur plafond OS3 | 1014 | 501 | visuel | corridor
EL303 | EL303_ADD | Batterie urgence UA | 698 | 451 | visuel | 162 UA c/a phares
EL303 | EL303_ADD | Luminaire W | 950 | 464 | visuel | fosse ascenseur PS1(23)
EL303 | EL303_ADD | Symbole M carré — à classer | 969 | 462 | visuel | fosse ascenseur « M » carré hors légende
EL303 | EL303_ADD | Poste mural SW1 | 889 | 554 | visuel | 162 commande 157
EL303 | EL303_ADD | Poste mural SW1 | 889 | 566 | visuel | 162 commande corridor niv.2
EL303 | EL303_ADD | Poste mural SW1 | 889 | 577 | visuel | 162 commande corridor RDC
EL303 | EL303_ADD | Poste mural SW1 | 889 | 588 | visuel | 162 commande ESC-01
EL303 | EL303_ADD | Poste mural SW1 | 889 | 599 | visuel | 162 commande ESC-02
EL303 | EL303_ADD | Poste mural SW1 | 889 | 610 | visuel | 162 commande 153/156
EL303 | EL303_ADD | Poste mural SW5 | 994 | 650 | visuel | corridor
EL303 | EL303_ADD | Luminaire K | 914 | 641 | visuel | 166
EL303 | EL303_ADD | Luminaire K | 940 | 641 | visuel | 166
EL303 | EL303_ADD | Luminaire K | 965 | 641 | visuel | 166
EL303 | EL303_ADD | Poste mural SW5 | 1145 | 285 | visuel | 160
EL303 | EL303_ADD | Luminaire G | 1085 | 296 | visuel | 160
EL303 | EL303_ADD | Luminaire G | 1137 | 296 | visuel | 160
EL303 | EL303_ADD | Luminaire G urgence | 1085 | 334 | visuel | 160 grisé PS1U(2)
EL303 | EL303_ADD | Luminaire G urgence | 1137 | 334 | visuel | 160 grisé PS1U(2)
EL303 | EL303_ADD | Détecteur plafond OS3 | 1113 | 322 | visuel | 160
EL303 | EL303_ADD | Enseigne sortie applique | 1055 | 324 | visuel | PS1U(2) sortie vestibule
EL303 | EL303_ADD | Luminaire S1 | 1108 | 369 | visuel | 159
EL303 | EL303_ADD | Luminaire S1 | 1108 | 413 | visuel | 159
EL303 | EL303_ADD | Luminaire S1 | 1108 | 456 | visuel | 159
EL303 | EL303_ADD | Poste mural SO3 | 1153 | 427 | visuel | 159
EL303 | EL303_ADD | Luminaire E | 1213 | 332 | visuel | extérieur marquise PS2(2) note 2
EL303 | EL303_ADD | Luminaire E | 1281 | 332 | visuel | extérieur PS2(2) note 2
EL303 | EL303_ADD | Luminaire E | 1213 | 437 | visuel | extérieur PS2(2) note 2
EL303 | EL303_ADD | Luminaire E | 1281 | 437 | visuel | extérieur PS2(2) note 2
EL303 | EL303_ADD | Luminaire L5 | 1113 | 541 | visuel | 158 cuisine
EL303 | EL303_ADD | Luminaire L5 urgence | 1147 | 541 | visuel | 158 grisé PS1U(2)
EL303 | EL303_ADD | Luminaire L5 | 1181 | 541 | visuel | 158
EL303 | EL303_ADD | Luminaire L5 | 1215 | 541 | visuel | 158
EL303 | EL303_ADD | Luminaire L1S | 1294 | 541 | visuel | 158
EL303 | EL303_ADD | Détecteur plafond OS2 | 1241 | 571 | visuel | 158
EL303 | EL303_ADD | Cellule photoélectrique | 651 | 944 | visuel | note 4 HM 2500 détail 9/EL303
EL303 | EL303_ADD | Luminaire H urgence | 689 | 684 | visuel | 165 grisé PS1U(2)
EL303 | EL303_ADD | Bloc relais DP1 | 760 | 680 | visuel | ESC.01
EL303 | EL303_ADD | Poste mural SO1 | 760 | 708 | visuel | ESC.01
EL303 | EL303_ADD | Enseigne sortie applique | 793 | 703 | visuel | ESC.01 PS1U(2)
EL303 | EL303_ADD | Luminaire S1 urgence | 810 | 691 | visuel | ESC.01 grisé PS1U(2)
EL303 | EL303_ADD | Module gradation DE2 | 846 | 680 | visuel | ESC.01
EL303 | EL303_ADD | Batterie urgence UA | 838 | 707 | visuel | UA 72W PS1(4)
EL303 | EL303_ADD | Luminaire G | 900 | 684 | visuel | 166 PS1U(2)
EL303 | EL303_ADD | Module gradation DE2 | 948 | 670 | visuel | 166
EL303 | EL303_ADD | Bloc relais DP1 | 966 | 670 | visuel | 166
EL303 | EL303_ADD | Luminaire K | 945 | 697 | visuel | 166 comptoir
EL303 | EL303_ADD | Luminaire K | 967 | 697 | visuel | 166 comptoir
EL303 | EL303_ADD | Poste mural SO1 | 927 | 707 | visuel | 166
EL303 | EL303_ADD | Détecteur plafond OS3 | 690 | 745 | visuel | corridor
EL303 | EL303_ADD | Luminaire L4 | 733 | 746 | visuel | corridor
EL303 | EL303_ADD | Bloc relais DP1 | 793 | 745 | visuel | corridor
EL303 | EL303_ADD | Luminaire L4 urgence | 835 | 746 | visuel | corridor grisé PS1U(2)
EL303 | EL303_ADD | Luminaire L4 | 937 | 746 | visuel | corridor
EL303 | EL303_ADD | Luminaire L4 urgence | 1024 | 677 | visuel | corridor est grisé
EL303 | EL303_ADD | Luminaire L4 | 1024 | 743 | visuel | corridor est
EL303 | EL303_ADD | Luminaire L4 urgence | 1024 | 779 | visuel | corridor est grisé
EL303 | EL303_ADD | Luminaire L4 | 1024 | 847 | visuel | corridor est
EL303 | EL303_ADD | Luminaire L4 urgence | 1024 | 881 | visuel | corridor est grisé
EL303 | EL303_ADD | Luminaire L4 | 1024 | 949 | visuel | corridor est
EL303 | EL303_ADD | Luminaire L4 urgence | 1024 | 982 | visuel | corridor est grisé
EL303 | EL303_ADD | Enseigne sortie plafond | 1048 | 744 | visuel | double face flèches
EL303 | EL303_ADD | Détecteur plafond OS3 | 1047 | 813 | visuel | corridor est
EL303 | EL303_ADD | Module gradation DE2 | 1031 | 813 | visuel | corridor est
EL303 | EL303_ADD | Poste mural SO2 | 729 | 781 | visuel | 167
EL303 | EL303_ADD | Luminaire B1 | 700 | 821 | visuel | 167
EL303 | EL303_ADD | Luminaire B1 | 768 | 821 | visuel | 167
EL303 | EL303_ADD | Bloc relais DP1 | 733 | 850 | visuel | 167
EL303 | EL303_ADD | Poste mural SO2 | 828 | 781 | visuel | 168
EL303 | EL303_ADD | Luminaire C | 813 | 790 | visuel | 168
EL303 | EL303_ADD | Bloc relais DP1 | 813 | 808 | visuel | 168
EL303 | EL303_ADD | Module gradation DE2 | 829 | 810 | visuel | 168
EL303 | EL303_ADD | Luminaire C urgence | 847 | 821 | visuel | 168 grisé PS1U(2)
EL303 | EL303_ADD | Luminaire C | 813 | 844 | visuel | 168 douche
EL303 | EL303_ADD | Poste mural SO2 | 925 | 781 | visuel | 169
EL303 | EL303_ADD | Luminaire B3 | 904 | 795 | visuel | 169
EL303 | EL303_ADD | Luminaire B3 | 955 | 795 | visuel | 169
EL303 | EL303_ADD | Bloc relais DP1 | 906 | 813 | visuel | 169
EL303 | EL303_ADD | Luminaire B3 | 904 | 846 | visuel | 169
EL303 | EL303_ADD | Luminaire B3 | 955 | 846 | visuel | 169
EL303 | EL303_ADD | Luminaire B3 | 904 | 885 | visuel | 170
EL303 | EL303_ADD | Luminaire B3 | 955 | 885 | visuel | 170
EL303 | EL303_ADD | Bloc relais DP1 | 912 | 903 | visuel | 170
EL303 | EL303_ADD | Luminaire B3 | 904 | 936 | visuel | 170
EL303 | EL303_ADD | Luminaire B3 | 955 | 936 | visuel | 170
EL303 | EL303_ADD | Poste mural SO2 | 972 | 944 | visuel | 170
EL303 | EL303_ADD | Poste mural SO1 | 973 | 958 | visuel | corridor/170
EL303 | EL303_ADD | Luminaire A1 urgence | 709 | 907 | visuel | 171-1 grisé PS1U(2)
EL303 | EL303_ADD | Bloc relais DP1 | 743 | 899 | visuel | 171-1
EL303 | EL303_ADD | Luminaire A1 | 778 | 907 | visuel | 171-1
EL303 | EL303_ADD | Module gradation DE2 | 794 | 899 | visuel | 171-1
EL303 | EL303_ADD | Luminaire A1 | 846 | 907 | visuel | 171-1
EL303 | EL303_ADD | Poste mural SO1 | 740 | 944 | visuel | 171-1
EL303 | EL303_ADD | Minuterie éclairage extérieur | 764 | 944 | visuel | note 3 boîte M PS2(2) détail 8/EL303
EL303 | EL303_ADD | Contacteur éclairage extérieur | 776 | 944 | visuel | note 3 boîte C PS2(2)
EL303 | EL303_ADD | Luminaire L2 | 697 | 972 | visuel | corridor sud
EL303 | EL303_ADD | Luminaire L2 | 750 | 972 | visuel | 171 rangée
EL303 | EL303_ADD | Luminaire L2 | 784 | 972 | visuel | 171 rangée
EL303 | EL303_ADD | Luminaire L2 | 818 | 972 | visuel | 171 rangée
EL303 | EL303_ADD | Luminaire L2 | 852 | 972 | visuel | 171 rangée
EL303 | EL303_ADD | Luminaire L2 | 886 | 972 | visuel | 171 rangée
EL303 | EL303_ADD | Luminaire L2 | 920 | 972 | visuel | 171 rangée
EL303 | EL303_ADD | Luminaire L2 | 954 | 972 | visuel | 171 rangée
EL303 | EL303_ADD | Détecteur plafond OS2 | 737 | 992 | visuel | 171
EL303 | EL303_ADD | Bloc relais DP1 | 818 | 1033 | visuel | 171
EL303 | EL303_ADD | Module gradation DE2 | 852 | 1033 | visuel | 171
EL303 | EL303_ADD | Rail éclairage R | 931 | 1026 | visuel | note 1 zone scène rail c/a 4 projecteurs PS2(8)
EL303 | EL303_ADD | Luminaire L1S | 1124 | 672 | visuel | 157 PS1(6)
EL303 | EL303_ADD | Luminaire L1S | 1158 | 672 | visuel | 157 PS1(6)
EL303 | EL303_ADD | Luminaire L1S | 1192 | 672 | visuel | 157 PS1(6)
EL303 | EL303_ADD | Luminaire L1S | 1226 | 672 | visuel | 157 PS1(6)
EL303 | EL303_ADD | Luminaire L1S | 1260 | 672 | visuel | 157 PS1(6)
EL303 | EL303_ADD | Luminaire L1S | 1294 | 672 | visuel | 157 PS1(6)
EL303 | EL303_ADD | Luminaire L1S | 1124 | 803 | visuel | 157 PS2(6)
EL303 | EL303_ADD | Luminaire L1S | 1158 | 803 | visuel | 157 PS2(6)
EL303 | EL303_ADD | Luminaire L1S | 1192 | 803 | visuel | 157 PS2(6)
EL303 | EL303_ADD | Luminaire L1S | 1226 | 803 | visuel | 157 PS2(6)
EL303 | EL303_ADD | Luminaire L1S | 1260 | 803 | visuel | 157 PS2(6)
EL303 | EL303_ADD | Luminaire L1S | 1294 | 803 | visuel | 157 PS2(6)
EL303 | EL303_ADD | Luminaire L1S | 1124 | 937 | visuel | 157 PS2(6)
EL303 | EL303_ADD | Luminaire L1S | 1158 | 937 | visuel | 157 PS2(6)
EL303 | EL303_ADD | Luminaire L1S | 1192 | 937 | visuel | 157 PS2(6)
EL303 | EL303_ADD | Luminaire L1S | 1226 | 937 | visuel | 157 PS2(6)
EL303 | EL303_ADD | Luminaire L1S | 1260 | 937 | visuel | 157 PS2(6)
EL303 | EL303_ADD | Luminaire L1S | 1294 | 937 | visuel | 157 PS2(6)
EL303 | EL303_ADD | Luminaire L1S | 1124 | 1048 | visuel | 157 PS2(6)
EL303 | EL303_ADD | Luminaire L1S | 1158 | 1048 | visuel | 157 PS2(6)
EL303 | EL303_ADD | Luminaire L1S | 1192 | 1048 | visuel | 157 PS2(6)
EL303 | EL303_ADD | Luminaire L1S | 1226 | 1048 | visuel | 157 PS2(6)
EL303 | EL303_ADD | Luminaire L1S | 1260 | 1048 | visuel | 157 PS2(6)
EL303 | EL303_ADD | Luminaire L1S | 1294 | 1048 | visuel | 157 PS2(6)
EL303 | EL303_ADD | Enseigne sortie plafond | 1048 | 752 | visuel | 2e enseigne superposée PS1U(2)
EL303 | EL303_ADD | Module gradation DE2 | 1201 | 700 | visuel | 157
EL303 | EL303_ADD | Bloc relais DP1 | 1201 | 733 | visuel | 157
EL303 | EL303_ADD | Détecteur plafond OS2 | 1300 | 871 | visuel | 157
EL303 | EL303_ADD | Pont nLight BG1 | 1123 | 903 | visuel | 157
EL303 | EL303_ADD | Luminaire L2S | 697 | 1082 | visuel | 171
EL303 | EL303_ADD | Luminaire L2S | 750 | 1082 | visuel | 171
EL303 | EL303_ADD | Luminaire L2S | 784 | 1082 | visuel | 171
EL303 | EL303_ADD | Luminaire L2S | 818 | 1082 | visuel | 171
EL303 | EL303_ADD | Luminaire L2S | 852 | 1082 | visuel | 171
EL303 | EL303_ADD | Luminaire L2S | 886 | 1082 | visuel | 171
EL303 | EL303_ADD | Luminaire L2S | 920 | 1082 | visuel | 171
EL303 | EL303_ADD | Luminaire L2S | 954 | 1082 | visuel | 171
EL303 | EL303_ADD | Luminaire L2S | 697 | 1187 | visuel | 171
EL303 | EL303_ADD | Luminaire L2 | 750 | 1187 | visuel | 171
EL303 | EL303_ADD | Luminaire L2 | 784 | 1187 | visuel | 171
EL303 | EL303_ADD | Luminaire L2 | 818 | 1187 | visuel | 171
EL303 | EL303_ADD | Luminaire L2 | 852 | 1187 | visuel | 171
EL303 | EL303_ADD | Luminaire L2 | 886 | 1187 | visuel | 171
EL303 | EL303_ADD | Luminaire L2 | 920 | 1187 | visuel | 171
EL303 | EL303_ADD | Luminaire L2 | 954 | 1187 | visuel | 171
EL303 | EL303_ADD | Détecteur plafond OS2 | 739 | 1166 | visuel | 171
EL303 | EL303_ADD | Détecteur plafond OS2 | 901 | 1133 | visuel | 171
EL303 | EL303_ADD | Rail éclairage R | 931 | 1132 | visuel | note 1 zone scène rail c/a 4 projecteurs PS2(8)
EL303 | EL303_ADD | Luminaire L4 | 1024 | 1058 | visuel | corridor est
EL303 | EL303_ADD | Luminaire L4 urgence | 1024 | 1091 | visuel | corridor est grisé
EL303 | EL303_ADD | Luminaire L4 | 1024 | 1159 | visuel | corridor est
EL303 | EL303_ADD | Luminaire L4 urgence | 1024 | 1193 | visuel | corridor est grisé
EL303 | EL303_ADD | Détecteur plafond OS3 | 1047 | 1126 | visuel | corridor est
EL303 | EL303_ADD | Enseigne sortie plafond | 1046 | 1193 | visuel | PS1U(2) flèche
EL303 | EL303_ADD | Poste mural SO2 | 994 | 1210 | visuel | 171
EL303 | EL303_ADD | Luminaire N | 894 | 1236 | visuel | bibliothèque/hall PS2(4)
EL303 | EL303_ADD | Luminaire N | 946 | 1237 | visuel | PS2(4)
EL303 | EL303_ADD | Luminaire N | 980 | 1237 | visuel | PS2(4)
EL303 | EL303_ADD | Luminaire N | 1014 | 1253 | visuel | PS2(4)
EL303 | EL303_ADD | Luminaire N | 912 | 1293 | visuel | PS2(4)
EL303 | EL303_ADD | Luminaire N | 946 | 1295 | visuel | PS2(4)
EL303 | EL303_ADD | Luminaire N | 912 | 1391 | visuel | PS2(4)
EL303 | EL303_ADD | Luminaire N | 946 | 1391 | visuel | PS2(4)
EL303 | EL303_ADD | Luminaire N | 1014 | 1390 | visuel | PS2(4)
EL303 | EL303_ADD | Luminaire D18 | 912 | 1264 | visuel | PS2(4) suspendu diamètre 18
EL303 | EL303_ADD | Luminaire D12 | 997 | 1295 | visuel | PS2(4)
EL303 | EL303_ADD | Luminaire D12 | 912 | 1330 | visuel | PS2(4)
EL303 | EL303_ADD | Luminaire D36 | 962 | 1325 | visuel | PS2(4)
EL303 | EL303_ADD | Luminaire D24 | 980 | 1390 | visuel | PS2(4)
EL303 | EL303_ADD | Détecteur plafond OS2 | 929 | 1362 | visuel | hall
EL303 | EL303_ADD | Bloc relais DP1 | 1031 | 1325 | visuel | hall
EL303 | EL303_ADD | Luminaire L1S | 1124 | 1180 | visuel | 157 PS2(6)
EL303 | EL303_ADD | Luminaire L1S | 1158 | 1180 | visuel | 157 PS2(6)
EL303 | EL303_ADD | Luminaire L1S | 1192 | 1180 | visuel | 157 PS2(6)
EL303 | EL303_ADD | Luminaire L1S | 1226 | 1180 | visuel | 157 PS2(6)
EL303 | EL303_ADD | Luminaire L1S | 1260 | 1180 | visuel | 157 PS2(6)
EL303 | EL303_ADD | Luminaire L1S | 1294 | 1180 | visuel | 157 PS2(6)
EL303 | EL303_ADD | Détecteur plafond OS2 | 1294 | 1119 | visuel | 157
EL303 | EL303_ADD | Luminaire N | 1106 | 1228 | visuel | 156 PS2(4)
EL303 | EL303_ADD | Luminaire D18 | 1173 | 1220 | visuel | 156
EL303 | EL303_ADD | Luminaire N | 1190 | 1251 | visuel | 156
EL303 | EL303_ADD | Luminaire D12 | 1121 | 1261 | visuel | 156
EL303 | EL303_ADD | Luminaire N | 1190 | 1285 | visuel | 156
EL303 | EL303_ADD | Luminaire N urgence | 1104 | 1297 | visuel | 156 grisé PS1U(2)
EL303 | EL303_ADD | Module gradation DE2 | 1070 | 1303 | visuel | 156
EL303 | EL303_ADD | Luminaire D24 | 1173 | 1301 | visuel | 156
EL303 | EL303_ADD | Luminaire N | 1173 | 1325 | visuel | 156
EL303 | EL303_ADD | Luminaire D24 urgence | 1070 | 1335 | visuel | 156 grisé PS1U(2)
EL303 | EL303_ADD | Luminaire D36 | 1207 | 1360 | visuel | 156
EL303 | EL303_ADD | Luminaire D18 urgence | 1156 | 1396 | visuel | 156 grisé PS1U(2)
EL303 | EL303_ADD | Luminaire N | 1241 | 1387 | visuel | 156
EL303 | EL303_ADD | Luminaire D36 | 1292 | 1389 | visuel | 156
EL303 | EL303_ADD | Luminaire N | 1326 | 1387 | visuel | 156
EL303 | EL303_ADD | Détecteur plafond OS2 | 1190 | 1432 | visuel | 156
EL303 | EL303_ADD | Bloc relais DP1 | 1207 | 1431 | visuel | 156
EL303 | EL303_ADD | Luminaire D18 urgence | 1241 | 1442 | visuel | 156 grisé PS1U(2)
EL303 | EL303_ADD | Luminaire D24 urgence | 1360 | 1435 | visuel | 156 grisé PS1U(2)
EL303 | EL303_ADD | Bloc relais DP1 | 1394 | 1424 | visuel | 156
EL303 | EL303_ADD | Luminaire F urgence | 1345 | 1246 | visuel | 155 grisé PS1U(2)
EL303 | EL303_ADD | Luminaire F urgence | 1388 | 1246 | visuel | 155 grisé PS1U(2)
EL303 | EL303_ADD | Enseigne sortie plafond | 1372 | 1284 | visuel | PS1U(2) flèche
EL303 | EL303_ADD | Luminaire D24 urgence | 1394 | 1295 | visuel | 156 grisé PS1U(2)
EL303 | EL303_ADD | Luminaire D12 | 1343 | 1324 | visuel | 156
EL303 | EL303_ADD | Luminaire N | 1326 | 1339 | visuel | 156
EL303 | EL303_ADD | Détecteur plafond OS2 | 1377 | 1365 | visuel | 156
EL303 | EL303_ADD | Luminaire D24 urgence | 1121 | 1467 | visuel | 156 grisé PS1U(2)
EL303 | EL303_ADD | Enseigne sortie plafond | 1125 | 1481 | visuel | PS1U(2)
EL303 | EL303_ADD | Luminaire F urgence | 1098 | 1511 | visuel | 150 grisé
EL303 | EL303_ADD | Luminaire F | 1149 | 1511 | visuel | 150 PS2(4)
EL303 | EL303_ADD | Poste mural SW5 | 1088 | 1523 | visuel | 150
EL303 | EL303_ADD | Luminaire F | 1098 | 1549 | visuel | 150 PS2(4)
EL303 | EL303_ADD | Luminaire F urgence | 1149 | 1549 | visuel | 150 grisé
EL303 | EL303_ADD | Luminaire E | 1056 | 1550 | visuel | extérieur PS2(2) note 2
EL303 | EL303_ADD | Luminaire E | 1094 | 1588 | visuel | extérieur PS2(2) note 2
EL303 | EL303_ADD | Luminaire E | 1162 | 1588 | visuel | extérieur PS2(2) note 2
EL303 | EL303_ADD | Luminaire G urgence | 1191 | 1509 | visuel | vestibule ESC.01 grisé
EL303 | EL303_ADD | Module gradation DE2 | 1173 | 1525 | visuel | vestibule
EL303 | EL303_ADD | Boîte PS1 — à confirmer | 1190 | 1525 | visuel | vestibule
EL303 | EL303_ADD | Enseigne sortie plafond | 1172 | 1541 | visuel | PS1U(2) flèche
EL303 | EL303_ADD | Luminaire G urgence | 1191 | 1543 | visuel | vestibule grisé
EL303 | EL303_ADD | Détecteur plafond OS3 | 1218 | 1534 | visuel | ESC.01
EL303 | EL303_ADD | Luminaire G | 1372 | 1534 | visuel | 152 PS2(4)
EL303 | EL303_ADD | Luminaire B2 | 1325 | 1590 | visuel | PS2(4)
EL303 | EL303_ADD | Bloc relais DP1 | 1362 | 1624 | visuel
EL303 | EL303_ADD | Luminaire B2 | 1325 | 1658 | visuel | PS2(4)
EL303 | EL303_ADD | Luminaire G | 1415 | 1535 | visuel | 152 PS2(4)
EL303 | EL303_ADD | Bloc relais DP1 | 1400 | 1523 | visuel | 152
EL303 | EL303_ADD | Poste mural SO2 | 1421 | 1519 | visuel | 152
EL303 | EL303_ADD | Luminaire B2 | 1434 | 1592 | visuel | 151 PS2(4)
EL303 | EL303_ADD | Luminaire B2 | 1434 | 1661 | visuel | 151 PS2(4)
EL303 | EL303_ADD | Poste mural SO2 | 1426 | 1572 | visuel | 151
EL303 | EL303_ADD | Détecteur plafond OS3 | 1451 | 1504 | visuel | 153
EL303 | EL303_ADD | Luminaire D18 | 1451 | 1542 | visuel | 153 PS2(4)
EL303 | EL303_ADD | Luminaire D18 urgence | 1451 | 1469 | visuel | 153 grisé PS1U(2)
EL304 | EL304 | Démolition enseigne sortie | 371 | 867 | visuel | note 1 EE simple face existante à enlever (extrait démolition)
EL304 | EL304 | Enseigne sortie plafond | 370 | 1561 | visuel | note 2 nouvelle double face raccordée au circuit existant
EL305 | EL305_ADD | Luminaire A1 | 747 | 326 | visuel | 259-1 PS3(16)
EL305 | EL305_ADD | Luminaire A1 | 798 | 326 | visuel | 259-1
EL305 | EL305_ADD | Bloc relais DP1 | 764 | 326 | visuel | 259-1
EL305 | EL305_ADD | Poste mural SO1 | 769 | 362 | visuel | 259-1
EL305 | EL305_ADD | Luminaire T urgence | 827 | 323 | visuel | ESC.02 PS4U(1)
EL305 | EL305_ADD | Luminaire T urgence | 972 | 305 | visuel | ESC.02 PS4U(1)
EL305 | EL305_ADD | Détecteur plafond OS3 | 938 | 319 | visuel | ESC.02
EL305 | EL305_ADD | Luminaire V | 824 | 392 | visuel | 259 PS3(16)
EL305 | EL305_ADD | Luminaire V | 858 | 392 | visuel | 259
EL305 | EL305_ADD | Luminaire L3 | 750 | 413 | visuel | 259
EL305 | EL305_ADD | Luminaire L3 urgence | 784 | 413 | visuel | 259 grisé PS4U(1)
EL305 | EL305_ADD | Luminaire L3 | 818 | 413 | visuel | 259
EL305 | EL305_ADD | Luminaire L3 | 852 | 413 | visuel | 259
EL305 | EL305_ADD | Détecteur plafond OS2 | 764 | 439 | visuel | 259
EL305 | EL305_ADD | Module gradation DE2 | 801 | 472 | visuel | 259
EL305 | EL305_ADD | Luminaire L3 | 750 | 500 | visuel | 259
EL305 | EL305_ADD | Luminaire L3 | 784 | 500 | visuel | 259
EL305 | EL305_ADD | Luminaire L3 | 818 | 500 | visuel | 259
EL305 | EL305_ADD | Luminaire L3 | 852 | 500 | visuel | 259
EL305 | EL305_ADD | Bloc relais DP1 | 816 | 534 | visuel | 259
EL305 | EL305_ADD | Détecteur plafond OS2 | 869 | 535 | visuel | 259
EL305 | EL305_ADD | Luminaire L3 | 750 | 594 | visuel | 259-3
EL305 | EL305_ADD | Luminaire L3 | 784 | 594 | visuel | 259-3
EL305 | EL305_ADD | Luminaire L3 | 818 | 594 | visuel | 259-3
EL305 | EL305_ADD | Luminaire L3 | 852 | 594 | visuel | 259-3
EL305 | EL305_ADD | Poste mural SW3 | 770 | 658 | visuel | 259-3
EL305 | EL305_ADD | Luminaire G | 899 | 391 | visuel | 259-2 PS3(16)
EL305 | EL305_ADD | Luminaire G | 899 | 456 | visuel | 259-2
EL305 | EL305_ADD | Luminaire G urgence | 899 | 522 | visuel | 259-2 grisé PS4U(1)
EL305 | EL305_ADD | Luminaire G | 957 | 522 | visuel | 259-2
EL305 | EL305_ADD | Luminaire G | 899 | 587 | visuel | 259-2
EL305 | EL305_ADD | Luminaire G urgence | 957 | 587 | visuel | 259-2 grisé PS4U(1)
EL305 | EL305_ADD | Poste mural SW3 | 969 | 584 | visuel | 259-2
EL305 | EL305_ADD | Luminaire G | 899 | 652 | visuel | 259-2
EL305 | EL305_ADD | Luminaire G | 928 | 652 | visuel | 259-2
EL305 | EL305_ADD | Luminaire G | 957 | 652 | visuel | 259-2
EL305 | EL305_ADD | Luminaire S3 | 956 | 412 | visuel | 258 PS3(8)
EL305 | EL305_ADD | Poste mural SO3 | 974 | 416 | visuel | 258
EL305 | EL305_ADD | Luminaire L4 urgence | 1016 | 329 | visuel | corridor 252 grisé PS4U(1)
EL305 | EL305_ADD | Enseigne sortie plafond | 1005 | 352 | visuel | PS4U(1) flèche
EL305 | EL305_ADD | Détecteur plafond OS3 | 1023 | 370 | visuel | corridor
EL305 | EL305_ADD | Module gradation DE2 | 1036 | 396 | visuel | corridor
EL305 | EL305_ADD | Pont nLight BG1 | 991 | 439 | visuel | corridor
EL305 | EL305_ADD | Luminaire L4 | 1016 | 430 | visuel | corridor PS3(8)
EL305 | EL305_ADD | Pont nLight BG1 | 991 | 500 | visuel | corridor
EL305 | EL305_ADD | Bloc relais DP1 | 1006 | 500 | visuel | corridor
EL305 | EL305_ADD | Luminaire L4 urgence | 1016 | 532 | visuel | corridor grisé
EL305 | EL305_ADD | Luminaire L4 | 1016 | 634 | visuel | corridor
EL305 | EL305_ADD | Poste mural SW2 | 1055 | 318 | visuel | 252-6
EL305 | EL305_ADD | Luminaire L3 urgence | 1076 | 305 | visuel | grisé PS4U(1)
EL305 | EL305_ADD | Poste mural SO1 | 1060 | 342 | visuel | 252-6
EL305 | EL305_ADD | Luminaire S2 | 1083 | 357 | visuel | 252-6 PS3(8)
EL305 | EL305_ADD | Luminaire G | 1082 | 398 | visuel | toilette PS3(8)
EL305 | EL305_ADD | Poste mural SO1 | 1054 | 416 | visuel | toilette
EL305 | EL305_ADD | Bloc relais DP1 | 1073 | 415 | visuel | 256
EL305 | EL305_ADD | Module gradation DE2 | 1089 | 415 | visuel | 256
EL305 | EL305_ADD | Luminaire G urgence | 1082 | 432 | visuel | 256 grisé PS4U(1)
EL305 | EL305_ADD | Poste mural SO2 | 1058 | 465 | visuel | 255-1
EL305 | EL305_ADD | Luminaire F | 1061 | 480 | visuel | 255-1 PS3(8)
EL305 | EL305_ADD | Luminaire G | 1073 | 537 | visuel | PS3(12)
EL305 | EL305_ADD | Luminaire G | 1061 | 588 | visuel | PS3(8)
EL305 | EL305_ADD | Luminaire G | 1088 | 585 | visuel | PS3(12)
EL305 | EL305_ADD | Luminaire G | 1061 | 648 | visuel | PS3(8)
EL305 | EL305_ADD | Luminaire G | 1088 | 639 | visuel | PS3(12)
EL305 | EL305_ADD | Luminaire L3 | 1113 | 322 | visuel | 257 PS3(12)
EL305 | EL305_ADD | Luminaire L3 | 1147 | 322 | visuel | 257 PS3(12)
EL305 | EL305_ADD | Luminaire L3 | 1181 | 322 | visuel | 257 PS3(12)
EL305 | EL305_ADD | Luminaire L3 | 1215 | 322 | visuel | 257 PS3(12)
EL305 | EL305_ADD | Luminaire L3 | 1250 | 322 | visuel | 257 PS3(12)
EL305 | EL305_ADD | Luminaire L3 | 1284 | 322 | visuel | 257 PS3(12)
EL305 | EL305_ADD | Luminaire L3 | 1147 | 413 | visuel | 257
EL305 | EL305_ADD | Luminaire L3 | 1181 | 413 | visuel | 257
EL305 | EL305_ADD | Luminaire L3 | 1215 | 413 | visuel | 257
EL305 | EL305_ADD | Luminaire L3 | 1250 | 413 | visuel | 257
EL305 | EL305_ADD | Luminaire L3 | 1284 | 413 | visuel | 257
EL305 | EL305_ADD | Luminaire L3S urgence | 1113 | 514 | visuel | 255 grisé PS4U(1)
EL305 | EL305_ADD | Luminaire L3S | 1147 | 514 | visuel | 255
EL305 | EL305_ADD | Luminaire L3S | 1181 | 514 | visuel | 255
EL305 | EL305_ADD | Luminaire L3S | 1215 | 514 | visuel | 255
EL305 | EL305_ADD | Luminaire L3S | 1250 | 514 | visuel | 255
EL305 | EL305_ADD | Luminaire L3S | 1284 | 514 | visuel | 255
EL305 | EL305_ADD | Luminaire L3S | 1113 | 600 | visuel | 255
EL305 | EL305_ADD | Luminaire L3S | 1147 | 600 | visuel | 255
EL305 | EL305_ADD | Luminaire L3S | 1181 | 600 | visuel | 255
EL305 | EL305_ADD | Luminaire L3S | 1215 | 600 | visuel | 255
EL305 | EL305_ADD | Luminaire L3S | 1250 | 600 | visuel | 255
EL305 | EL305_ADD | Luminaire L3S | 1284 | 600 | visuel | 255
EL305 | EL305_ADD | Détecteur plafond OS2 | 1115 | 302 | visuel | 257
EL305 | EL305_ADD | Bloc relais DP1 | 1183 | 300 | visuel | 257
EL305 | EL305_ADD | Module gradation DE2 | 1265 | 350 | visuel | 257
EL305 | EL305_ADD | Détecteur plafond OS2 | 1280 | 391 | visuel | 257
EL305 | EL305_ADD | Bloc relais DP1 | 1109 | 346 | visuel | 252-6
EL305 | EL305_ADD | Détecteur plafond OS2 | 1282 | 543 | visuel | 255
EL305 | EL305_ADD | Module gradation DE2 | 1265 | 573 | visuel | 255
EL305 | EL305_ADD | Bloc relais DP1 | 1199 | 637 | visuel | 255
EL305 | EL305_ADD | Détecteur plafond OS2 | 1136 | 652 | visuel | 255
EL305 | EL305_ADD | Luminaire L3S urgence | 1125 | 686 | visuel | 255 rangée sud
EL305 | EL305_ADD | Luminaire L3S | 1160 | 686 | visuel | 255 rangée sud
EL305 | EL305_ADD | Luminaire L3S | 1195 | 686 | visuel | 255 rangée sud
EL305 | EL305_ADD | Luminaire L3S | 1229 | 686 | visuel | 255 rangée sud
EL305 | EL305_ADD | Luminaire L3S | 1264 | 686 | visuel | 255 rangée sud
EL305 | EL305_ADD | Luminaire L3S | 1298 | 686 | visuel | 255 rangée sud
EL305 | EL305_ADD | Luminaire V | 1187 | 695 | visuel | 255
EL305 | EL305_ADD | Luminaire V | 1221 | 695 | visuel | 255
EL305 | EL305_ADD | Luminaire V | 1187 | 734 | visuel | 254
EL305 | EL305_ADD | Luminaire V | 1221 | 734 | visuel | 254
EL305 | EL305_ADD | Luminaire V | 1187 | 989 | visuel | 253
EL305 | EL305_ADD | Luminaire V | 1221 | 989 | visuel | 253
EL305 | EL305_ADD | Luminaire L3 urgence | 1125 | 760 | visuel | 254
EL305 | EL305_ADD | Luminaire L3 | 1160 | 760 | visuel | 254
EL305 | EL305_ADD | Luminaire L3 | 1195 | 760 | visuel | 254
EL305 | EL305_ADD | Luminaire L3 | 1229 | 760 | visuel | 254
EL305 | EL305_ADD | Luminaire L3 | 1264 | 760 | visuel | 254
EL305 | EL305_ADD | Luminaire L3 | 1298 | 760 | visuel | 254
EL305 | EL305_ADD | Luminaire L3 | 1125 | 851 | visuel | 254
EL305 | EL305_ADD | Luminaire L3 | 1160 | 851 | visuel | 254
EL305 | EL305_ADD | Luminaire L3 | 1195 | 851 | visuel | 254
EL305 | EL305_ADD | Luminaire L3 | 1229 | 851 | visuel | 254
EL305 | EL305_ADD | Luminaire L3 | 1264 | 851 | visuel | 254
EL305 | EL305_ADD | Luminaire L3 | 1298 | 851 | visuel | 254
EL305 | EL305_ADD | Luminaire L3 urgence | 1125 | 941 | visuel | 254
EL305 | EL305_ADD | Luminaire L3 | 1160 | 941 | visuel | 254
EL305 | EL305_ADD | Luminaire L3 | 1195 | 941 | visuel | 254
EL305 | EL305_ADD | Luminaire L3 | 1229 | 941 | visuel | 254
EL305 | EL305_ADD | Luminaire L3 | 1264 | 941 | visuel | 254
EL305 | EL305_ADD | Luminaire L3 | 1298 | 941 | visuel | 254
EL305 | EL305_ADD | Luminaire L3 urgence | 1125 | 1012 | visuel | 253
EL305 | EL305_ADD | Luminaire L3 | 1160 | 1012 | visuel | 253
EL305 | EL305_ADD | Luminaire L3 | 1195 | 1012 | visuel | 253
EL305 | EL305_ADD | Luminaire L3 | 1229 | 1012 | visuel | 253
EL305 | EL305_ADD | Luminaire L3 | 1264 | 1012 | visuel | 253
EL305 | EL305_ADD | Luminaire L3 | 1298 | 1012 | visuel | 253
EL305 | EL305_ADD | Luminaire L3 | 1125 | 1096 | visuel | 253
EL305 | EL305_ADD | Luminaire L3 | 1160 | 1096 | visuel | 253
EL305 | EL305_ADD | Luminaire L3 | 1195 | 1096 | visuel | 253
EL305 | EL305_ADD | Luminaire L3 | 1229 | 1096 | visuel | 253
EL305 | EL305_ADD | Luminaire L3 | 1264 | 1096 | visuel | 253
EL305 | EL305_ADD | Luminaire L3 | 1298 | 1096 | visuel | 253
EL305 | EL305_ADD | Luminaire L3 urgence | 1125 | 1181 | visuel | 253
EL305 | EL305_ADD | Luminaire L3 | 1160 | 1181 | visuel | 253
EL305 | EL305_ADD | Luminaire L3 | 1195 | 1181 | visuel | 253
EL305 | EL305_ADD | Luminaire L3 | 1229 | 1181 | visuel | 253
EL305 | EL305_ADD | Luminaire L3 | 1264 | 1181 | visuel | 253
EL305 | EL305_ADD | Luminaire L3 | 1298 | 1181 | visuel | 253
EL305 | EL305_ADD | Détecteur plafond OS2 | 1135 | 786 | visuel | 254
EL305 | EL305_ADD | Bloc relais DP1 | 1180 | 788 | visuel | 254
EL305 | EL305_ADD | Module gradation DE2 | 1264 | 827 | visuel | 254
EL305 | EL305_ADD | Détecteur plafond OS2 | 1281 | 917 | visuel | 254
EL305 | EL305_ADD | Détecteur plafond OS2 | 1135 | 1035 | visuel | 253
EL305 | EL305_ADD | Bloc relais DP1 | 1175 | 1044 | visuel | 253
EL305 | EL305_ADD | Module gradation DE2 | 1212 | 1069 | visuel | 253
EL305 | EL305_ADD | Détecteur plafond OS2 | 1278 | 1159 | visuel | 253
EL305 | EL305_ADD | Poste mural SW3 | 1122 | 708 | visuel
EL305 | EL305_ADD | Poste mural SW3 | 1122 | 723 | visuel
EL305 | EL305_ADD | Poste mural SW3 | 1120 | 977 | visuel
EL305 | EL305_ADD | Luminaire G | 1094 | 699 | visuel | vestibule classe PS3(10)
EL305 | EL305_ADD | Luminaire G | 1094 | 734 | visuel | vestibule classe PS3(10)
EL305 | EL305_ADD | Luminaire G | 1094 | 786 | visuel | vestibule classe PS3(10)
EL305 | EL305_ADD | Luminaire G | 1094 | 838 | visuel | vestibule classe PS3(10)
EL305 | EL305_ADD | Luminaire G | 1094 | 989 | visuel | vestibule classe PS3(10)
EL305 | EL305_ADD | Luminaire G | 1094 | 1039 | visuel | vestibule classe PS3(10)
EL305 | EL305_ADD | Luminaire G | 1094 | 1090 | visuel | vestibule classe PS3(10)
EL305 | EL305_ADD | Luminaire G urgence | 1066 | 714 | visuel | grisé PS4U(1)
EL305 | EL305_ADD | Luminaire G | 1066 | 773 | visuel | PS3(8)
EL305 | EL305_ADD | Luminaire G urgence | 1066 | 833 | visuel | grisé
EL305 | EL305_ADD | Luminaire G urgence | 1067 | 935 | visuel | grisé
EL305 | EL305_ADD | Luminaire G | 1067 | 1015 | visuel | PS3(8)
EL305 | EL305_ADD | Luminaire G | 1067 | 1093 | visuel | PS3(8)
EL305 | EL305_ADD | Luminaire G | 1079 | 890 | visuel | PS3(10)
EL305 | EL305_ADD | Luminaire G | 1080 | 1142 | visuel | PS3(10)
EL305 | EL305_ADD | Luminaire L4 urgence | 1021 | 743 | visuel | 252 grisé
EL305 | EL305_ADD | Luminaire L4 | 1021 | 845 | visuel | 252
EL305 | EL305_ADD | Luminaire L4 urgence | 1021 | 951 | visuel | 252 grisé
EL305 | EL305_ADD | Luminaire L4 | 1021 | 1055 | visuel | 252
EL305 | EL305_ADD | Luminaire L4 urgence | 1021 | 1158 | visuel | 252 grisé
EL305 | EL305_ADD | Détecteur plafond OS3 | 1027 | 683 | visuel | 252
EL305 | EL305_ADD | Détecteur plafond OS3 | 1027 | 1021 | visuel | 252
EL305 | EL305_ADD | Pont nLight BG1 | 1010 | 984 | visuel | 252
EL305 | EL305_ADD | Luminaire H | 942 | 714 | visuel | 252-4 PS3(8)
EL305 | EL305_ADD | Luminaire H urgence | 942 | 784 | visuel | 252-4 grisé
EL305 | EL305_ADD | Luminaire H | 942 | 853 | visuel | 252-4
EL305 | EL305_ADD | Luminaire G | 959 | 904 | visuel | PS3(14)
EL305 | EL305_ADD | Luminaire G | 959 | 979 | visuel
EL305 | EL305_ADD | Luminaire G | 959 | 1055 | visuel
EL305 | EL305_ADD | Luminaire G | 959 | 1130 | visuel
EL305 | EL305_ADD | Bloc relais DP1 | 929 | 1033 | visuel
EL305 | EL305_ADD | Poste mural SW3 | 977 | 1098 | visuel
EL305 | EL305_ADD | Luminaire L6 | 757 | 717 | visuel | 260-1
EL305 | EL305_ADD | Luminaire L7 | 790 | 717 | visuel | 260-1
EL305 | EL305_ADD | Luminaire L6 | 757 | 786 | visuel | 260-1
EL305 | EL305_ADD | Luminaire L7 | 790 | 786 | visuel | 260-1
EL305 | EL305_ADD | Luminaire L6 urgence | 757 | 855 | visuel | 260-1 grisé
EL305 | EL305_ADD | Luminaire L7 | 790 | 855 | visuel | 260-1
EL305 | EL305_ADD | Bloc relais DP1 | 773 | 763 | visuel | 260-1
EL305 | EL305_ADD | Module gradation DE2 | 807 | 800 | visuel | 260-1
EL305 | EL305_ADD | Poste mural SO3 | 820 | 724 | visuel | 260-1-1
EL305 | EL305_ADD | Poste mural SO2 | 794 | 842 | visuel | 260-1
EL305 | EL305_ADD | Luminaire A2 | 856 | 740 | visuel | 260-1-1
EL305 | EL305_ADD | Luminaire A4 | 856 | 797 | visuel | 260-2
EL305 | EL305_ADD | Module gradation DE2 | 887 | 780 | visuel | 260-2
EL305 | EL305_ADD | Bloc relais DP1 | 887 | 797 | visuel | 260-2
EL305 | EL305_ADD | Luminaire A4 urgence | 856 | 848 | visuel | 260-2 grisé
EL305 | EL305_ADD | Poste mural SO1 | 844 | 873 | visuel | 260-2
EL305 | EL305_ADD | Poste mural SO2 | 771 | 679 | visuel | 259-3
EL305 | EL305_ADD | Luminaire L3 | 750 | 941 | visuel | 260
EL305 | EL305_ADD | Luminaire L3 | 785 | 941 | visuel | 260
EL305 | EL305_ADD | Luminaire L3 | 819 | 941 | visuel | 260
EL305 | EL305_ADD | Luminaire L3 | 854 | 941 | visuel | 260
EL305 | EL305_ADD | Luminaire L3 urgence | 889 | 941 | visuel | 260 grisé
EL305 | EL305_ADD | Luminaire L3 | 750 | 1012 | visuel | 260
EL305 | EL305_ADD | Luminaire L3 | 785 | 1012 | visuel | 260
EL305 | EL305_ADD | Luminaire L3 | 819 | 1012 | visuel | 260
EL305 | EL305_ADD | Luminaire L3 | 854 | 1012 | visuel | 260
EL305 | EL305_ADD | Luminaire L3 | 889 | 1012 | visuel | 260
EL305 | EL305_ADD | Luminaire L3S | 750 | 1106 | visuel | 260
EL305 | EL305_ADD | Luminaire L3S | 785 | 1106 | visuel | 260
EL305 | EL305_ADD | Luminaire L3S | 819 | 1106 | visuel | 260
EL305 | EL305_ADD | Luminaire L3S | 854 | 1106 | visuel | 260
EL305 | EL305_ADD | Luminaire L3S urgence | 889 | 1106 | visuel | 260 grisé
EL305 | EL305_ADD | Luminaire L3 | 750 | 1189 | visuel | 260
EL305 | EL305_ADD | Luminaire L3 | 785 | 1189 | visuel | 260
EL305 | EL305_ADD | Luminaire L3 | 819 | 1189 | visuel | 260
EL305 | EL305_ADD | Luminaire L3 | 854 | 1189 | visuel | 260
EL305 | EL305_ADD | Luminaire L3 | 889 | 1189 | visuel | 260
EL305 | EL305_ADD | Détecteur plafond OS2 | 773 | 963 | visuel | 260
EL305 | EL305_ADD | Module gradation DE2 | 888 | 1076 | visuel | 260
EL305 | EL305_ADD | Détecteur plafond OS2 | 887 | 1130 | visuel | 260
EL305 | EL305_ADD | Luminaire V | 828 | 1205 | visuel | 260
EL305 | EL305_ADD | Luminaire V | 862 | 1205 | visuel | 260
EL305 | EL305_ADD | Luminaire G | 959 | 1206 | visuel | PS3(14)
EL305 | EL305_ADD | Poste mural SO3 | 973 | 1231 | visuel | 260-3
EL305 | EL305_ADD | Luminaire A3 | 958 | 1267 | visuel | 260-3
EL305 | EL305_ADD | Poste mural SO1 | 992 | 1297 | visuel | 260-3
EL305 | EL305_ADD | Luminaire D36 | 1010 | 1227 | visuel | 251 PS3(6)
EL305 | EL305_ADD | Enseigne sortie plafond | 1010 | 1256 | visuel | PS4U(1)
EL305 | EL305_ADD | Luminaire F | 1067 | 1202 | visuel | 252-1 PS3(8)
EL305 | EL305_ADD | Poste mural SO3 | 1066 | 1218 | visuel | 252-1
EL305 | EL305_ADD | Luminaire D18 urgence | 1062 | 1298 | visuel | 251 grisé
EL305 | EL305_ADD | Luminaire D24 | 1010 | 1323 | visuel | 251
EL305 | EL305_ADD | Luminaire N | 977 | 1333 | visuel | 251
EL305 | EL305_ADD | Luminaire N | 958 | 1359 | visuel | 251
EL305 | EL305_ADD | Luminaire N | 975 | 1376 | visuel | 251
EL305 | EL305_ADD | Luminaire N | 1010 | 1376 | visuel | 251
EL305 | EL305_ADD | Luminaire N | 1062 | 1376 | visuel | 251
EL305 | EL305_ADD | Détecteur plafond OS3 | 1028 | 1391 | visuel | 251
EL305 | EL305_ADD | Bloc relais DP1 | 1114 | 1298 | visuel | 251
EL305 | EL305_ADD | Module gradation DE2 | 1131 | 1298 | visuel | 251
EL305 | EL305_ADD | Luminaire D24 | 1166 | 1265 | visuel | 251
EL305 | EL305_ADD | Détecteur plafond OS3 | 1200 | 1269 | visuel | 251
EL305 | EL305_ADD | Luminaire D36 | 1286 | 1296 | visuel | 251
EL305 | EL305_ADD | Luminaire D18 urgence | 1183 | 1332 | visuel | 251 grisé
EL305 | EL305_ADD | Luminaire D36 | 1120 | 1379 | visuel | 251
EL305 | EL305_ADD | Luminaire D24 urgence | 1269 | 1399 | visuel | 251 grisé
EL305 | EL305_ADD | Luminaire N | 1184 | 1429 | visuel | 251
EL305 | EL305_ADD | Luminaire N | 1166 | 1445 | visuel | 251
EL305 | EL305_ADD | Luminaire D18 | 1215 | 1443 | visuel | 251
EL305 | EL305_ADD | Luminaire N urgence | 1199 | 1464 | visuel | 251 grisé
EL305 | EL305_ADD | Poste mural SO1 | 1241 | 1494 | visuel | 250
EL305 | EL305_ADD | Luminaire B1 | 1160 | 1526 | visuel | 250
EL305 | EL305_ADD | Luminaire B1 | 1211 | 1526 | visuel | 250
EL305 | EL305_ADD | Luminaire B1 | 1263 | 1526 | visuel | 250
EL305 | EL305_ADD | Bloc relais DP1 | 1232 | 1517 | visuel | 250
EL305 | EL305_ADD | Luminaire L1 | 1357 | 1271 | visuel | 251 PS3(6)
EL305 | EL305_ADD | Luminaire L1 | 1391 | 1271 | visuel
EL305 | EL305_ADD | Luminaire L1 | 1357 | 1365 | visuel
EL305 | EL305_ADD | Luminaire L1 | 1391 | 1365 | visuel
EL305 | EL305_ADD | Luminaire L1 urgence | 1357 | 1463 | visuel | grisé PS4U(1)
EL305 | EL305_ADD | Luminaire L1 | 1391 | 1463 | visuel
EL305 | EL305_ADD | Luminaire L1 urgence | 1445 | 1463 | visuel | grisé PS4U(1)
EL305 | EL305_ADD | Détecteur plafond OS3 | 1352 | 1433 | visuel
EL305 | EL305_ADD | Enseigne sortie plafond | 1421 | 1434 | visuel | PS4U(1)
EL305 | EL305_ADD | Enseigne sortie applique | 1448 | 1474 | visuel | PS4U(1)
EL305 | EL305_ADD | Détecteur plafond OS3 | 1447 | 1514 | visuel | ESC.01
EL305 | EL305_ADD | Luminaire J urgence | 1405 | 1535 | visuel | ESC.01 grisé PS4U(1)
EL305 | EL305_ADD | Luminaire J urgence | 1440 | 1535 | visuel | ESC.01 grisé PS4U(1)
EL402 | EL402 | Chauffage AC1 3kW | 339 | 1383 | visuel | ESC.B PS2(23,25) aérotherme/convecteur AC1 3,0 kW
EL402 | EL402 | Prise double | 447 | 1376 | visuel | E-114 circuit (1)
EL402 | EL402 | Prise double | 447 | 1526 | visuel | E-114
EL402 | EL402 | Prise double | 708 | 1376 | visuel | E-114
EL402 | EL402 | Prise double | 708 | 1526 | visuel | E-114
EL402 | EL402 | Prise double comptoir | 447 | 1444 | visuel | E-114 écran interactif HM 1320 (2)
EL402 | EL402 | Prise double | 901 | 1376 | visuel | E-110
EL402 | EL402 | Prise double | 901 | 1526 | visuel | E-110
EL402 | EL402 | Prise double | 1162 | 1376 | visuel | E-110
EL402 | EL402 | Prise double | 1162 | 1525 | visuel | E-110
EL402 | EL402 | Raccordement rideau motorisé | 1457 | 1175 | visuel | note 2 nouveau disjoncteur 20A-3P panneau F — disjoncteur compté sur EL201
EL402 | EL402 | Prise double comptoir | 2012 | 1523 | visuel | E-118-1
EL402 | EL402 | Prise double comptoir | 2012 | 1533 | visuel | E-118-1
EL402 | EL402 | Prise double comptoir | 1547 | 1655 | visuel | E-103-1
EL402 | EL402 | Prise double | 1602 | 1638 | visuel | E-103-1
EL402 | EL402 | Prise double | 2110 | 1515 | visuel | E-118
EL402 | EL402 | Prise double comptoir | 2192 | 1515 | visuel | E-118 écran interactif HM 1320
EL402 | EL402 | Prise double | 2292 | 1515 | visuel | E-118
EL402 | EL402 | Prise double | 2052 | 1607 | visuel | E-118
EL402 | EL402 | Prise double comptoir | 2046 | 1619 | visuel | E-118 comptoir
EL402 | EL402 | Prise double comptoir | 2086 | 1619 | visuel | E-118 comptoir
EL402 | EL402 | Prise double | 2093 | 1736 | visuel | E-118
EL402 | EL402 | Prise double | 2292 | 1736 | visuel | E-118
EL403 | EL403_ADD_3 | Panneau distribution | 705 | 282 | visuel | PS1 salle électrique 162-1
EL403 | EL403_ADD_3 | Panneau distribution | 680 | 306 | visuel | PD1 salle électrique
EL403 | EL403_ADD_3 | Boîte mesurage HQ | 679 | 341 | visuel | HQ salle électrique
EL403 | EL403_ADD_3 | Armoire distribution CDP-1 | 685 | 396 | visuel | CDP-1 salle électrique 162-1
EL403 | EL403_ADD_3 | Transformateur sec | 803 | 317 | visuel | TX1 150 kVA sur base béton (détail 10)
EL403 | EL403_ADD_3 | Transformateur sec | 804 | 348 | visuel | TX2 75 kVA sur base béton (détail 10)
EL403 | EL403_ADD_3 | Prise double 20A RA | 721 | 285 | visuel | 162-1 PS1(27)
EL403 | EL403_ADD_3 | Prise double comptoir | 909 | 441 | visuel | PS1(28)
EL403 | EL403_ADD_3 | Prise double | 633 | 496 | visuel | 163-1 PS2(48)
EL403 | EL403_ADD_3 | Prise double | 630 | 510 | visuel | 163-2 PS2(48)
EL403 | EL403_ADD_3 | Mini-onduleur 1440W | 698 | 502 | visuel | note 4 EMI-1440/60 entrée PS1(2) sortie PS1U(2)
EL403 | EL403_ADD_3 | Boîte contrôle de porte | 1033 | 294 | visuel | BJ entreplafond
EL403 | EL403_ADD_3 | Boîte contrôle de porte | 1048 | 294 | visuel | BA entreplafond
EL403 | EL403_ADD_3 | Opérateur de porte | 1059 | 322 | visuel | OP PS1(1)
EL403 | EL403_ADD_3 | Opérateur de porte | 1161 | 324 | visuel | OP PS1(1)
EL403 | EL403_ADD_3 | Électro-aimant | 1071 | 315 | visuel | EA PS1(3)
EL403 | EL403_ADD_3 | Électro-aimant | 1071 | 329 | visuel | EA PS1(3)
EL403 | EL403_ADD_3 | Bouton contrôle d'accès | 992 | 337 | visuel | boîte carrée à point (lecteur/bouton, détail 13)
EL403 | EL403_ADD_3 | Bouton contrôle d'accès | 1112 | 337 | visuel
EL403 | EL403_ADD_3 | Bouton contrôle d'accès | 1134 | 348 | visuel
EL403 | EL403_ADD_3 | Bouton contrôle d'accès | 1178 | 288 | visuel
EL403 | EL403_ADD_3 | Boîte de jonction murale | 992 | 348 | visuel | boîte X
EL403 | EL403_ADD_3 | Boîte de jonction murale | 1112 | 348 | visuel | boîte X
EL403 | EL403_ADD_3 | Retenue magnétique | 996 | 376 | visuel | RM PS1(3)
EL403 | EL403_ADD_3 | Retenue magnétique | 1054 | 376 | visuel | RM PS1(3)
EL403 | EL403_ADD_3 | Prise double comptoir | 962 | 377 | visuel | PS1(28)
EL403 | EL403_ADD_3 | Prise double 20A RA | 1050 | 418 | visuel | PS2(51)
EL403 | EL403_ADD_3 | Prise double DDFT | 973 | 464 | visuel | PS1(23) fosse/ascenseur
EL403 | EL403_ADD_3 | Prise double comptoir | 978 | 529 | visuel | PS1(28)
EL403 | EL403_ADD_3 | Prise micro-onde | 1076 | 510 | visuel | 158 PS1(34) micro-ondes superposés
EL403 | EL403_ADD_3 | Prise micro-onde | 1084 | 510 | visuel | PS1(36)
EL403 | EL403_ADD_3 | Prise micro-onde | 1093 | 510 | visuel | PS1(38)
EL403 | EL403_ADD_3 | Prise lave-vaisselle | 1103 | 510 | visuel | PS1(40)
EL403 | EL403_ADD_3 | Prise double comptoir 20A | 1112 | 510 | visuel | PS1(42)
EL403 | EL403_ADD_3 | Prise double | 1110 | 497 | visuel | PS1(26)
EL403 | EL403_ADD_3 | Prise double comptoir 20A | 1167 | 510 | visuel | PS1(44)
EL403 | EL403_ADD_3 | Prise double comptoir | 1233 | 510 | visuel | PS1(57)
EL403 | EL403_ADD_3 | Prise double | 311 | 516 | visuel | 163 PS2(48)
EL403 | EL403_ADD_3 | Prise double comptoir | 315 | 616 | visuel | 163 écran interactif PS2(46) HM1320
EL403 | EL403_ADD_3 | Prise double | 311 | 709 | visuel | 163
EL403 | EL403_ADD_3 | Prise double | 562 | 492 | visuel | 163
EL403 | EL403_ADD_3 | Prise double | 562 | 660 | visuel | 163
EL403 | EL403_ADD_3 | Prise double | 630 | 608 | visuel | 163-3 PS2(48)
EL403 | EL403_ADD_3 | Prise double | 601 | 665 | visuel | 164 PS2(50)
EL403 | EL403_ADD_3 | Boîte de jonction murale | 632 | 704 | visuel | 165 PS2(50)
EL403 | EL403_ADD_3 | Sèche-mains | 662 | 709 | visuel | 165 SM PS2(5) note 2 XL-C-11N110
EL403 | EL403_ADD_3 | Prise double 20A RA | 644 | 721 | visuel | PS2(51)
EL403 | EL403_ADD_3 | Prise double comptoir | 908 | 588 | visuel | 158-1 PS1(28)
EL403 | EL403_ADD_3 | Prise double DDFT | 697 | 647 | visuel | 162 PS1(9)
EL403 | EL403_ADD_3 | Prise double 20A RA | 759 | 709 | visuel | 172 PS1(27)
EL403 | EL403_ADD_3 | Prise adoucisseur | 849 | 710 | visuel | note 5 PS1(59) adoucisseur d'eau
EL403 | EL403_ADD_3 | Sèche-mains | 931 | 709 | visuel | 166 SM PS2(7)
EL403 | EL403_ADD_3 | Boîte de jonction murale | 961 | 704 | visuel | 166 PS2(50)
EL403 | EL403_ADD_3 | Prise double 20A RA | 999 | 622 | visuel | PS2(51)
EL403 | EL403_ADD_3 | Raccordement fontaine d'eau | 999 | 679 | visuel | PS2(49) raccordement direct fontaine corridor 172 (détail 12)
EL403 | EL403_ADD_3 | Raccordement fontaine d'eau | 999 | 691 | visuel | PS2(49) raccordement direct fontaine corridor 172 (détail 12)
EL403 | EL403_ADD_3 | Sèche-mains | 826 | 783 | visuel | 168 SM PS2(9)
EL403 | EL403_ADD_3 | Boîte de jonction murale | 801 | 793 | visuel | 168 PS2(50)
EL403 | EL403_ADD_3 | Prise double 20A RA | 890 | 771 | visuel | PS2(51)
EL403 | EL403_ADD_3 | Prise double | 708 | 783 | visuel | 167 PS2(52)
EL403 | EL403_ADD_3 | Prise double | 689 | 867 | visuel | 167
EL403 | EL403_ADD_3 | Prise double | 767 | 867 | visuel | 167
EL403 | EL403_ADD_3 | Prise double | 775 | 867 | visuel | 167
EL403 | EL403_ADD_3 | Prise double | 734 | 880 | visuel | 171-1 PS2(33)
EL403 | EL403_ADD_3 | Prise double | 870 | 901 | visuel | 171-1 PS2(33)
EL403 | EL403_ADD_3 | Prise double | 908 | 783 | visuel | 169 PS2(54)
EL403 | EL403_ADD_3 | Prise double | 884 | 835 | visuel | 169
EL403 | EL403_ADD_3 | Prise double | 884 | 843 | visuel | 169
EL403 | EL403_ADD_3 | Prise double | 969 | 841 | visuel | 169
EL403 | EL403_ADD_3 | Prise double | 884 | 888 | visuel | 170 PS2(56)
EL403 | EL403_ADD_3 | Prise double | 884 | 896 | visuel | 170
EL403 | EL403_ADD_3 | Prise double | 960 | 872 | visuel | 170
EL403 | EL403_ADD_3 | Panneau distribution | 749 | 952 | visuel | PS2 (note 7 local giclé)
EL403 | EL403_ADD_3 | Prise double | 935 | 948 | visuel | 170 PS2(56)
EL403 | EL403_ADD_3 | Prise double | 858 | 962 | visuel | 171 PS2(33)
EL403 | EL403_ADD_3 | Prise double 20A RA | 998 | 953 | visuel | PS2(29)
EL403 | EL403_ADD_3 | Prise double | 679 | 1007 | visuel | 171 PS2(33)
EL403 | EL403_ADD_3 | Prise double comptoir | 684 | 1053 | visuel | 171 écran interactif PS2(31) HM1320
EL403 | EL403_ADD_3 | Prise double | 986 | 1080 | visuel | 171 PS2(35) intégrée mur vitré
EL403 | EL403_ADD_3 | Prise double | 986 | 1089 | visuel | 171 PS2(35) intégrée mur vitré
EL403 | EL403_ADD_3 | Prise double | 679 | 1198 | visuel | 171 PS2(33)
EL403 | EL403_ADD_3 | Prise double | 808 | 1217 | visuel | 171 PS2(33)
EL403 | EL403_ADD_3 | Prise double comptoir 20A | 855 | 1216 | visuel | 171 PS2(39)
EL403 | EL403_ADD_3 | Prise micro-onde | 924 | 1208 | visuel | 171 PS2(41)
EL403 | EL403_ADD_3 | Prise micro-onde | 933 | 1208 | visuel | 171 PS2(43)
EL403 | EL403_ADD_3 | Prise réfrigérateur | 951 | 1215 | visuel | 171 FRIGO PS2(45)
EL403 | EL403_ADD_3 | Prise congélateur | 976 | 1215 | visuel | 171 CONGÉL PS2(47)
EL403 | EL403_ADD_3 | Prise double 20A RA | 998 | 1206 | visuel | PS2(29)
EL403 | EL403_ADD_3 | Prise réfrigérateur | 1064 | 569 | visuel | 158 FRIGO PS1(32)
EL403 | EL403_ADD_3 | Prise réfrigérateur | 1064 | 595 | visuel | 158 FRIGO PS1(30)
EL403 | EL403_ADD_3 | Raccordement cuisinière | 1169 | 582 | visuel | 158 PS1(46,48) note 3 conduits dans la dalle
EL403 | EL403_ADD_3 | Prise double comptoir 20A | 1225 | 581 | visuel | 158 PS1(44)
EL403 | EL403_ADD_3 | Prise double 20A RA | 1318 | 611 | visuel | 157 PS2(51)
EL403 | EL403_ADD_3 | Prise double 20A RA | 1318 | 937 | visuel | 157 PS2(29)
EL403 | EL403_ADD_3 | Prise double 20A RA | 1318 | 1207 | visuel | 156 PS2(29)
EL403 | EL403_ADD_3 | Prise double 20A RA | 1053 | 1404 | visuel | accueil PS2(37)
EL403 | EL403_ADD_3 | Prise double 20A RA | 1089 | 1423 | visuel | PS2(29)
EL403 | EL403_ADD_3 | Boîte contrôle de porte | 1092 | 1458 | visuel | BA 150
EL403 | EL403_ADD_3 | Boîte contrôle de porte | 1092 | 1472 | visuel | BJ 150
EL403 | EL403_ADD_3 | Opérateur de porte | 1127 | 1485 | visuel | 150 OP PS2(1)
EL403 | EL403_ADD_3 | Électro-aimant | 1120 | 1498 | visuel | 150 EA PS2(3)
EL403 | EL403_ADD_3 | Électro-aimant | 1134 | 1498 | visuel | 150 EA PS2(3)
EL403 | EL403_ADD_3 | Bouton contrôle d'accès | 1163 | 1472 | visuel | 150
EL403 | EL403_ADD_3 | Bouton contrôle d'accès | 1146 | 1526 | visuel | 150
EL403 | EL403_ADD_3 | Bouton contrôle d'accès | 1157 | 1540 | visuel | 150
EL403 | EL403_ADD_3 | Boîte de jonction murale | 1163 | 1484 | visuel | 150
EL403 | EL403_ADD_3 | Boîte de jonction murale | 1157 | 1526 | visuel | 150
EL403 | EL403_ADD_3 | Retenue magnétique | 1170 | 1503 | visuel | RM PS2(3)
EL403 | EL403_ADD_3 | Retenue magnétique | 1219 | 1503 | visuel | RM PS2(3)
EL403 | EL403_ADD_3 | Raccordement câble chauffant | 1092 | 1554 | visuel | note 6 PS2(55) câble IceTop GM-1XT gargouille c/a thermostat ECW-GF
EL403 | EL403_ADD_3 | Opérateur de porte | 1127 | 1563 | visuel | 150 OP PS2(1)
EL403 | EL403_ADD_3 | Bouton contrôle d'accès | 1161 | 1580 | visuel | 150
EL403 | EL403_ADD_3 | Prise double | 1293 | 1599 | visuel | 151 PS2(58)
EL403 | EL403_ADD_3 | Prise double | 1293 | 1608 | visuel | 151
EL403 | EL403_ADD_3 | Prise double | 1383 | 1571 | visuel | 151
EL403 | EL403_ADD_3 | Prise double | 1352 | 1676 | visuel | 151 PS2(60)
EL403 | EL403_ADD_3 | Prise double | 1469 | 1655 | visuel | 151
EL403 | EL403_ADD_3 | Prise double | 1469 | 1664 | visuel | 151
EL403 | EL403_ADD_3 | Raccordement fontaine d'eau | 1411 | 1368 | visuel | PS2(27) raccordement direct fontaine casiers 156 (détail 11)
EL403 | EL403_ADD_3 | Raccordement fontaine d'eau | 1411 | 1379 | visuel | PS2(27) détail 11
EL403 | EL403_ADD_3 | Retenue magnétique | 1495 | 1435 | visuel | RM PS2(3)
EL403 | EL403_ADD_3 | Retenue magnétique | 1495 | 1489 | visuel | RM PS2(3)
EL403 | EL403_ADD_3 | Prise double 20A RA | 1434 | 1507 | visuel | 152 PS2(29)
EL404 | EL404_ADD_2 | Raccordement pompe | 727 | 318 | visuel | SA-PA-01 pompe appoint incendie 0,25 kW PS1(5) note 3
EL404 | EL404_ADD_2 | Chauffage AC2 2kW | 1013 | 318 | visuel | AC2 2,0 kW PS1(19,21)
EL404 | EL404_ADD_2 | Chauffage P3 1kW | 653 | 455 | visuel | P3 1,0 kW PS1(19,21) c/a thermostat
EL404 | EL404_ADD_2 | Raccordement thermopompe | 748 | 426 | visuel | TP-22 MCA 9,7A PS1(22,24)
EL404 | EL404_ADD_2 | Sectionneur 30A | 739 | 428 | visuel | TP-22 30A SF
EL404 | EL404_ADD_2 | Raccordement thermopompe | 757 | 519 | visuel | TP-10 MCA 11,82A PS1(14,16)
EL404 | EL404_ADD_2 | Sectionneur 30A | 745 | 520 | visuel | TP-10 30A SF
EL404 | EL404_ADD_2 | Chauffage AC2 5kW | 1113 | 317 | visuel | 160 AC2 5,0 kW PS1(15,17)
EL404 | EL404_ADD_2 | Raccordement moteur | 1137 | 415 | visuel | 159 VA-02 0,5 PS1(55)
EL404 | EL404_ADD_2 | Sectionneur 30A | 1137 | 402 | visuel | VA-02 30A SF
EL404 | EL404_ADD_2 | Chauffage P3 1kW | 1156 | 453 | visuel | 159 P3 1,0 kW PS1(19,21)
EL404 | EL404_ADD_2 | Raccordement ventilateur | 1134 | 468 | visuel | SE-1-5 0,75 kW PD1(9)
EL404 | EL404_ADD_2 | Raccordement moteur | 1166 | 537 | visuel | VH-01 PS1(13) note 1 interverrouillage hotte
EL404 | EL404_ADD_2 | Raccordement ventilateur | 799 | 591 | visuel | 162 SE-1-1 3,0 kW PD1(9)
EL404 | EL404_ADD_2 | Raccordement thermopompe | 758 | 690 | visuel | TP-11 MCA 11,82A PS1(18,20)
EL404 | EL404_ADD_2 | Sectionneur 30A | 745 | 690 | visuel | TP-11 30A SF
EL404 | EL404_ADD_2 | Raccordement thermopompe | 773 | 750 | visuel | TP-08 MCA 6,3A PS2(38,40)
EL404 | EL404_ADD_2 | Sectionneur 30A | 760 | 750 | visuel | TP-08 30A SF
EL404 | EL404_ADD_2 | Raccordement thermopompe | 1032 | 608 | visuel | TP-04 MCA 9,7A PS2(22,24)
EL404 | EL404_ADD_2 | Sectionneur 30A | 1017 | 608 | visuel | TP-04 30A SF
EL404 | EL404_ADD_2 | Raccordement ventilateur | 978 | 752 | visuel | SE-1-2 10 kW PD1(9)
EL404 | EL404_ADD_2 | Raccordement ventilateur | 966 | 826 | visuel | SE-1-3 10 kW PD1(10)
EL404 | EL404_ADD_2 | Chauffage P3 1kW | 677 | 914 | visuel | 171-1 P3 1,0 kW PS2(23,25)
EL404 | EL404_ADD_2 | Raccordement thermopompe | 1027 | 803 | visuel | TP-05 MCA 9,7A PS2(26,28)
EL404 | EL404_ADD_2 | Sectionneur 30A | 1014 | 803 | visuel | TP-05
EL404 | EL404_ADD_2 | Raccordement thermopompe | 1011 | 894 | visuel | TP-09 MCA 5,2A PS2(42,44)
EL404 | EL404_ADD_2 | Sectionneur 30A | 998 | 894 | visuel | TP-09
EL404 | EL404_ADD_2 | Raccordement thermopompe | 1027 | 979 | visuel | TP-06 MCA 9,7A PS2(30,32)
EL404 | EL404_ADD_2 | Sectionneur 30A | 1014 | 979 | visuel | TP-06
EL404 | EL404_ADD_2 | Raccordement thermopompe | 1027 | 1037 | visuel | TP-03 MCA 15,2A PS2(18,20)
EL404 | EL404_ADD_2 | Sectionneur 30A | 1014 | 1037 | visuel | TP-03
EL404 | EL404_ADD_2 | Raccordement thermopompe | 1027 | 1149 | visuel | TP-07 MCA 9,7A PS2(34,36)
EL404 | EL404_ADD_2 | Sectionneur 30A | 1014 | 1149 | visuel | TP-07
EL404 | EL404_ADD_2 | Raccordement moteur | 1166 | 574 | visuel | H-01 hotte PS1(11) note 1
EL404 | EL404_ADD_2 | Raccordement ventilateur | 831 | 970 | visuel | 171 SE-1-4 3,25 kW PD1(10)
EL404 | EL404_ADD_2 | Raccordement thermopompe | 1001 | 1285 | visuel | 156 TP-02 MCA 11,8A PS2(14,16)
EL404 | EL404_ADD_2 | Sectionneur 30A | 988 | 1285 | visuel | TP-02
EL404 | EL404_ADD_2 | Raccordement ventilateur | 1136 | 1508 | visuel | 150 SE-1-6 0,75 kW PD1(10)
EL404 | EL404_ADD_2 | Raccordement moteur | 1110 | 1505 | visuel | 150 VA-01 0,5 PS2(53)
EL404 | EL404_ADD_2 | Sectionneur 30A | 1107 | 1490 | visuel | VA-01
EL404 | EL404_ADD_2 | Chauffage AC2 4kW | 1124 | 1529 | visuel | 150 AC2 4,0 kW PS2(15,17)
EL404 | EL404_ADD_2 | Chauffage AC2 3kW | 1204 | 1529 | visuel | ESC.01 AC2 3,0 kW PS2(11,13)
EL404 | EL404_ADD_2 | Raccordement thermopompe | 1376 | 1453 | visuel | 153 TP-01 MCA 8,7A PS1(10,12)
EL404 | EL404_ADD_2 | Sectionneur 30A | 1363 | 1453 | visuel | TP-01
EL404 | EL404_ADD_2 | Chauffage AC1 5kW | 1414 | 1236 | visuel | 155 AC1 5,0 kW PS2(19,21)
EL404 | EL404_ADD_2 | Raccordement panneau régulation | 2047 | 322 | visuel | PS1(12) panneau régulation fourni/installé par mécanique
EL404 | EL404_ADD_2 | Raccordement pompe | 2122 | 376 | visuel | PP-01 1,5 PD1(17)
EL404 | EL404_ADD_2 | Raccordement pompe | 2146 | 376 | visuel | PP-02 1,5 PD1(17)
EL404 | EL404_ADD_2 | Raccordement moteur | 2278 | 625 | visuel | UR-01 MCA 24A PD1(5) (addenda 2)
EL404 | EL404_ADD_2 | Sectionneur 30A | 2262 | 608 | visuel | UR-01
EL404 | EL404_ADD_2 | Raccordement éclairage UR-01 | 2271 | 651 | visuel | PS1(10) circuit éclairage dans UR-01
EL404 | EL404_ADD_2 | Raccordement thermopompe | 2022 | 669 | visuel | TP-101 MCA 13,9A PD1(13) superposés
EL404 | EL404_ADD_2 | Sectionneur 30A | 2008 | 669 | visuel | TP-101
EL404 | EL404_ADD_2 | Raccordement thermopompe | 2022 | 709 | visuel | TP-102 MCA 13,9A PD1(14)
EL404 | EL404_ADD_2 | Sectionneur 30A | 2008 | 709 | visuel | TP-102
EL404 | EL404_ADD_2 | Raccordement boîtier contrôle valves | 2200 | 752 | visuel | TP-101 PS1(50,52)
EL404 | EL404_ADD_2 | Raccordement boîtier contrôle valves | 2215 | 752 | visuel | TP-102 PS1(54,56)
EL404 | EL404_ADD_2 | Raccordement chaudière électrique | 2046 | 851 | visuel | CH-01 120 kW PD1(6)
EL404 | EL404_ADD_2 | Raccordement pompe | 2004 | 874 | visuel | P-03 0,25 PS1() circuit non indiqué
EL404 | EL404_ADD_2 | Raccordement pompe | 1996 | 951 | visuel | P-01 5 PD1(15) c/a FIM
EL404 | EL404_ADD_2 | Sectionneur 30A | 1996 | 970 | visuel | P-01
EL404 | EL404_ADD_2 | Raccordement pompe | 2023 | 951 | visuel | P-02 5 PD1(16) c/a FIM
EL404 | EL404_ADD_2 | Sectionneur 30A | 2023 | 970 | visuel | P-02
EL404 | EL404_ADD_2 | Raccordement pompe | 1999 | 1036 | visuel | PGL-01 0,3 (prise PS1(9) déjà comptée EL403)
EL404 | EL404_ADD_2 | Raccordement moteur | 2261 | 1034 | visuel | HU-01 21 kW PD1(8)
EL404 | EL404_ADD_2 | Sectionneur 30A | 2260 | 1054 | visuel | HU-01
EL404 | EL404_ADD_2 | Raccordement chauffe-eau | 2027 | 1141 | visuel | CE-01 24 kW PD1(7)
EL404 | EL404_ADD_2 | Raccordement pompe | 2045 | 1162 | visuel | PER-01 83 W PS1(7)
EL404 | EL404_ADD_2 | Sectionneur 30A | 2031 | 1162 | visuel | PER-01
EL405 | EL405_ADD_2 | Panneau distribution | 777 | 366 | visuel | PS3 note 4 local giclé
EL405 | EL405_ADD_2 | Prise double | 802 | 362 | visuel | 259-1 PS3(5)
EL405 | EL405_ADD_2 | Prise double | 732 | 392 | visuel | 259 PS3(5)
EL405 | EL405_ADD_2 | Prise double comptoir | 841 | 379 | visuel | 259 écran interactif PS3(3) HM1320
EL405 | EL405_ADD_2 | Prise double | 923 | 384 | visuel | 259 PS3(5)
EL405 | EL405_ADD_2 | Prise double | 937 | 416 | visuel | 258 PS3(11)
EL405 | EL405_ADD_2 | Prise double DDFT | 972 | 461 | visuel | fosse ascenseur PS1(23)
EL405 | EL405_ADD_2 | Prise double | 732 | 488 | visuel | 259 PS3(7)
EL405 | EL405_ADD_2 | Prise double comptoir | 973 | 536 | visuel | 259-2 PS3(9)
EL405 | EL405_ADD_2 | Prise double 20A RA | 991 | 603 | visuel | corridor
EL405 | EL405_ADD_2 | Prise double | 875 | 632 | visuel | 259-3 PS3(7)
EL405 | EL405_ADD_2 | Prise double comptoir | 973 | 643 | visuel | 259-2 PS3(9)
EL405 | EL405_ADD_2 | Prise double 20A RA | 990 | 312 | visuel | corridor
EL405 | EL405_ADD_2 | Prise double | 1089 | 326 | visuel | 257 PS3(29)
EL405 | EL405_ADD_2 | Prise double | 1104 | 371 | visuel | 252-6 PS3(11)
EL405 | EL405_ADD_2 | Prise double comptoir 20A | 1127 | 348 | visuel | 257 PS3(25)
EL405 | EL405_ADD_2 | Prise double comptoir 20A | 1127 | 400 | visuel | 257 PS3(23)
EL405 | EL405_ADD_2 | Prise réfrigérateur | 1127 | 422 | visuel | 257 FRIGO PS3(21)
EL405 | EL405_ADD_2 | Prise micro-onde | 1137 | 441 | visuel | 257 PS3(19)
EL405 | EL405_ADD_2 | Prise micro-onde | 1137 | 449 | visuel | 257 PS3(17)
EL405 | EL405_ADD_2 | Prise double | 1178 | 451 | visuel | 257 PS3(29)
EL405 | EL405_ADD_2 | Prise double comptoir | 1236 | 446 | visuel | 257 écran interactif PS3(27) HM1320
EL405 | EL405_ADD_2 | Prise double | 1311 | 282 | visuel | 257 PS3(29)
EL405 | EL405_ADD_2 | Prise double | 1311 | 451 | visuel | 257 PS3(29)
EL405 | EL405_ADD_2 | Prise double | 1311 | 465 | visuel | 255 PS3(31)
EL405 | EL405_ADD_2 | Prise double | 1130 | 465 | visuel | 255 PS3(31)
EL405 | EL405_ADD_2 | Boîte de jonction murale | 1113 | 431 | visuel | 256 PS3(11)
EL405 | EL405_ADD_2 | Sèche-mains | 1072 | 451 | visuel | 256 SM PS3(13) note 2
EL405 | EL405_ADD_2 | Prise double DDFT | 1064 | 498 | visuel | 252-5 PS3(15)
EL405 | EL405_ADD_2 | Prise double | 1060 | 539 | visuel | 255 PS3(31)
EL405 | EL405_ADD_2 | Prise double | 1089 | 643 | visuel | 255 PS3(35) à l'horizontale sur moulure
EL405 | EL405_ADD_2 | Prise double comptoir | 883 | 648 | visuel | 259-2 PS3(9)
EL405 | EL405_ADD_2 | Prise double | 955 | 674 | visuel | PS3(7)
EL405 | EL405_ADD_2 | Prise double | 726 | 656 | visuel | 259-3 PS3(7)
EL405 | EL405_ADD_2 | Raccordement barre multiprise télécom | 853 | 716 | visuel | 260-1-1 PS4(23) note 1
EL405 | EL405_ADD_2 | Prise double 20A | 848 | 754 | visuel | 260-1-1 PS4(19)
EL405 | EL405_ADD_2 | Prise double 20A | 858 | 754 | visuel | 260-1-1 PS4(21) 20A
EL405 | EL405_ADD_2 | Prise double 20A RA | 726 | 763 | visuel | PS4(7)
EL405 | EL405_ADD_2 | Prise double | 887 | 775 | visuel | 260-2 PS4(9)
EL405 | EL405_ADD_2 | Prise double 20A RA | 900 | 782 | visuel | 252-4 PS4(7)
EL405 | EL405_ADD_2 | Prise double | 810 | 793 | visuel | 260-1 PS4(9)
EL405 | EL405_ADD_2 | Prise double | 810 | 802 | visuel | 260-1 PS4(9)
EL405 | EL405_ADD_2 | Prise double | 825 | 822 | visuel | 260-2 PS4(9)
EL405 | EL405_ADD_2 | Mini-onduleur 1440W | 885 | 847 | visuel | note 3 PS4(1)/PS4U(1)
EL405 | EL405_ADD_2 | Panneau distribution | 847 | 873 | visuel | PS4 note 4 local giclé
EL405 | EL405_ADD_2 | Prise double | 882 | 883 | visuel | 260 PS4(13)
EL405 | EL405_ADD_2 | Prise double | 726 | 915 | visuel | 260 PS4(13)
EL405 | EL405_ADD_2 | Prise double 20A RA | 986 | 1018 | visuel | 252 PS4(5)
EL405 | EL405_ADD_2 | Prise double | 973 | 1044 | visuel | 260 PS4(13)
EL405 | EL405_ADD_2 | Prise double | 726 | 1111 | visuel | 260 PS4(13)
EL405 | EL405_ADD_2 | Prise double | 973 | 1128 | visuel | 260 PS4(15)
EL405 | EL405_ADD_2 | Prise double | 973 | 1136 | visuel | 260 PS4(15)
EL405 | EL405_ADD_2 | Prise double comptoir | 844 | 1208 | visuel | 260 écran interactif PS4(11)
EL405 | EL405_ADD_2 | Prise double | 913 | 1213 | visuel | 260 PS4(13)
EL405 | EL405_ADD_2 | Prise double | 973 | 1235 | visuel | PS4(17)
EL405 | EL405_ADD_2 | Prise double 20A RA | 986 | 1240 | visuel | 252 PS4(5)
EL405 | EL405_ADD_2 | Prise double | 1113 | 705 | visuel | 255 PS3(31)
EL405 | EL405_ADD_2 | Prise double comptoir | 1203 | 699 | visuel | 255 écran interactif PS3(33)
EL405 | EL405_ADD_2 | Prise double | 1307 | 705 | visuel | 255 PS3(31)
EL405 | EL405_ADD_2 | Prise double | 1113 | 719 | visuel | 254 PS4(37)
EL405 | EL405_ADD_2 | Prise double comptoir | 1193 | 722 | visuel | 254 écran interactif PS4(35)
EL405 | EL405_ADD_2 | Prise double | 1307 | 719 | visuel | 254 PS4(37)
EL405 | EL405_ADD_2 | Prise double comptoir | 1083 | 780 | visuel | 254 PS4(39) horizontale sur moulure
EL405 | EL405_ADD_2 | Prise double | 1054 | 835 | visuel | 254 PS4(37)
EL405 | EL405_ADD_2 | Prise double | 1125 | 909 | visuel | 254 PS4(37)
EL405 | EL405_ADD_2 | Prise double | 1307 | 909 | visuel | 254 PS4(37)
EL405 | EL405_ADD_2 | Prise double | 1113 | 923 | visuel | 253 PS4(31)
EL405 | EL405_ADD_2 | Prise double comptoir | 1193 | 927 | visuel | 253 écran interactif PS4(29)
EL405 | EL405_ADD_2 | Prise double | 1307 | 923 | visuel | 253 PS4(31)
EL405 | EL405_ADD_2 | Prise double comptoir | 1083 | 1035 | visuel | 253 PS4(33) horizontale sur moulure
EL405 | EL405_ADD_2 | Prise double | 1054 | 1140 | visuel | 253 PS4(31)
EL405 | EL405_ADD_2 | Prise double | 1125 | 1213 | visuel | 253 PS4(31)
EL405 | EL405_ADD_2 | Prise double | 1307 | 1213 | visuel | 253 PS4(31)
EL405 | EL405_ADD_2 | Prise double | 941 | 1297 | visuel | 260-3 PS4(17)
EL405 | EL405_ADD_2 | Prise double | 949 | 1297 | visuel | 260-3 PS4(17)
EL405 | EL405_ADD_2 | Prise double | 978 | 1287 | visuel | 260-3 PS4(17)
EL405 | EL405_ADD_2 | Prise double 20A RA | 1248 | 1474 | visuel | PS4(5)
EL405 | EL405_ADD_2 | Prise double | 1196 | 1488 | visuel | 250 PS4(27)
EL405 | EL405_ADD_2 | Prise double | 1146 | 1553 | visuel | 250 PS4(27)
EL405 | EL405_ADD_2 | Prise double | 1155 | 1553 | visuel | 250 PS4(27)
EL405 | EL405_ADD_2 | Prise double | 1282 | 1543 | visuel | 250 PS4(27)
EL405 | EL405_ADD_2 | Raccordement fontaine d'eau | 1348 | 1487 | visuel | PS4(25) casiers 251 détail 14
EL405 | EL405_ADD_2 | Raccordement fontaine d'eau | 1360 | 1487 | visuel | PS4(25) détail 14
EL405 | EL405_ADD_2 | Prise double 20A RA | 1442 | 1426 | visuel | PS4(5)
EL405 | EL405_ADD_2 | Retenue magnétique | 1495 | 1420 | visuel | RM PS4(3)
EL405 | EL405_ADD_2 | Retenue magnétique | 1495 | 1474 | visuel | RM PS4(3)
EL405 | EL405_ADD_2 | Retenue magnétique | 1424 | 1496 | visuel | RM PS4(3)
EL405 | EL405_ADD_2 | Retenue magnétique | 1473 | 1496 | visuel | RM PS4(3)
EL406 | EL406_ADD_2 | Chauffage P3 1.5kW | 763 | 278 | visuel | 259-1 P3 1,5 kW PS3(2,4)
EL406 | EL406_ADD_2 | Chauffage AC1 2kW | 953 | 278 | visuel | ESC.02 AC1 2,0 kW PS3(2,4)
EL406 | EL406_ADD_2 | Raccordement thermopompe | 1018 | 358 | visuel | TP-20 PS3(48,50)
EL406 | EL406_ADD_2 | Sectionneur 30A | 1005 | 358 | visuel | TP-20
EL406 | EL406_ADD_2 | Raccordement ventilateur | 1066 | 424 | visuel | 256 SE-2-1 0,75 kW PD1(11) (étiquette partiellement lue)
EL406 | EL406_ADD_2 | Raccordement ascenseur | 947 | 474 | visuel | ASC-1 PD1(4) détails 15/16 EL406
EL406 | EL406_ADD_2 | Sectionneur 30A fusible | 1066 | 461 | visuel | 252-5 30A F:15 note 1 cadenassable
EL406 | EL406_ADD_2 | Sectionneur 30A fusible | 1066 | 479 | visuel | 252-5 30A F:20 note 2
EL406 | EL406_ADD_2 | Sectionneur 30A | 1066 | 498 | visuel | EV-01
EL406 | EL406_ADD_2 | Raccordement ventilateur | 1060 | 500 | visuel | EV-01 détail 25/EL701 (addenda 2)
EL406 | EL406_ADD_2 | Raccordement thermopompe | 1004 | 516 | visuel | TP-19 PS3(44,46)
EL406 | EL406_ADD_2 | Sectionneur 30A | 990 | 516 | visuel | TP-19
EL406 | EL406_ADD_2 | Raccordement ventilateur | 1036 | 593 | visuel | SE-2-2 3 kW PD1(11)
EL406 | EL406_ADD_2 | Raccordement thermopompe | 1019 | 623 | visuel | TP-17 PS3(36,38)
EL406 | EL406_ADD_2 | Sectionneur 30A | 1007 | 623 | visuel | TP-17
EL406 | EL406_ADD_2 | Raccordement ventilateur | 931 | 627 | visuel | 259-2 SE-2-3 4 kW PD1(11)
EL406 | EL406_ADD_2 | Raccordement ventilateur | 958 | 721 | visuel | SE-2-5 0,75 kW PD1(11)
EL406 | EL406_ADD_2 | Raccordement ventilateur | 880 | 731 | visuel | 260-1-1 EV-02 détail 25/EL701 (addenda 2)
EL406 | EL406_ADD_2 | Sectionneur 30A | 869 | 725 | visuel | EV-02
EL406 | EL406_ADD_2 | Raccordement thermopompe | 965 | 749 | visuel | TP-18 MCA 9,7A PS3(40,42)
EL406 | EL406_ADD_2 | Sectionneur 30A | 952 | 749 | visuel | TP-18
EL406 | EL406_ADD_2 | Raccordement thermopompe | 1018 | 781 | visuel | TP-16 PS3(32,34)
EL406 | EL406_ADD_2 | Sectionneur 30A | 1004 | 781 | visuel | TP-16
EL406 | EL406_ADD_2 | Raccordement ventilateur | 1008 | 809 | visuel | SE-2-4 3 kW PD1(12)
EL406 | EL406_ADD_2 | Raccordement thermopompe | 1015 | 907 | visuel | TP-21 MCA 6,3A PS4(22,24)
EL406 | EL406_ADD_2 | Sectionneur 30A | 1002 | 907 | visuel | TP-21
EL406 | EL406_ADD_2 | Raccordement ventilateur | 931 | 951 | visuel | 260 SE-2-6 3,5 kW PD1(12)
EL406 | EL406_ADD_2 | Raccordement thermopompe | 1025 | 1019 | visuel | TP-15 PS4(18,20)
EL406 | EL406_ADD_2 | Sectionneur 30A | 1011 | 1019 | visuel | TP-15
EL406 | EL406_ADD_2 | Raccordement ventilateur | 1035 | 1050 | visuel | SE-2-7 3 kW PD1(12)
EL406 | EL406_ADD_2 | Raccordement thermopompe | 1007 | 1195 | visuel | TP-14 MCA 15,2A PS4(14,16)
EL406 | EL406_ADD_2 | Sectionneur 30A | 994 | 1195 | visuel | TP-14
EL406 | EL406_ADD_2 | Raccordement thermopompe | 1060 | 1248 | visuel | TP-13 MCA 6,3A PS4(10,12)
EL406 | EL406_ADD_2 | Sectionneur 30A | 1046 | 1248 | visuel | TP-13
EL406 | EL406_ADD_2 | Raccordement ventilateur | 1237 | 1238 | visuel | 251 SE-2-8 1,25 kW PD1(12)
EL406 | EL406_ADD_2 | Chauffage P3 1.5kW | 935 | 1274 | visuel | 260-3 P3 1,5 kW PS4(2,4)
EL406 | EL406_ADD_2 | Raccordement thermopompe | 1183 | 1448 | visuel | TP-12 MCA 5,2A PS4(6,8)
EL406 | EL406_ADD_2 | Sectionneur 30A | 1196 | 1448 | visuel | TP-12
EL406 | EL406_ADD_2 | Chauffage AC1 2kW | 1473 | 1539 | visuel | ESC.01 AC1 2,0 kW PS4(2,4)
EL406 | EL406_ADD_2 | Luminaire mural puits | 2414 | 1686 | visuel | détail 16 puits monte-personne
EL406 | EL406_ADD_2 | Luminaire mural puits | 2414 | 1934 | visuel | détail 16
EL406 | EL406_ADD_2 | Minuterie éclairage puits | 2460 | 1792 | visuel | DT160-1LW détail 16
EL406 | EL406_ADD_2 | Minuterie éclairage puits | 2460 | 2040 | visuel | DT160-1LW détail 16
EL406 | EL406_ADD_2 | Prise double DDFT 20A étanche | 2460 | 1808 | visuel | NEMA 5-20R classe A c/a couvercle détail 16
EL406 | EL406_ADD_2 | Prise double DDFT 20A étanche | 2460 | 2056 | visuel | détail 16
EL406 | EL406_ADD_2 | Boîte de jonction murale | 2422 | 1720 | visuel | raccordement services cabine détail 16
EL406 | EL406_ADD_2 | Détecteur thermique — à confirmer | 2413 | 1617 | visuel | détecteur thermique dans le puits détail 16 (alarme)
EL406 | EL406_ADD_2 | Boîte contact ascenseur | 2012 | 1932 | visuel | contact position levier détail 15
EL406 | EL406_ADD_2 | Boîte contact ascenseur | 2011 | 1998 | visuel | contact alarme générale
EL406 | EL406_ADD_2 | Boîte contact ascenseur | 2011 | 2034 | visuel | détection incendie local méc. ascenseur
EL406 | EL406_ADD_2 | Boîte contact ascenseur | 2011 | 2070 | visuel | détection incendie puits
EL406 | EL406_ADD_2 | Boîte contact ascenseur | 2011 | 2106 | visuel | alarme niveau de rappel
EL407 | EL407_ADD | Raccordement unité toiture | 1072 | 470 | visuel | CD-01 MCA 11,6A PS3(24,26)
EL407 | EL407_ADD | Sectionneur 30A | 1056 | 470 | visuel | CD-01 EI 30A/SF
EL407 | EL407_ADD | Prise toiture DDFT 20A | 1121 | 470 | visuel | PS3(1) note 1 détail 17
EL407 | EL407_ADD | Raccordement unité toiture | 889 | 786 | visuel | CD-02 MCA 11,6A PS3(28,30)
EL407 | EL407_ADD | Sectionneur 30A | 875 | 786 | visuel | CD-02 EI 30A/SF
EL407 | EL407_ADD | Prise toiture DDFT 20A | 946 | 810 | visuel | PS3(1) note 1 détail 17
EL407 | EL407_ADD | Raccordement unité toiture | 1033 | 771 | visuel | TR-01 MCA 41,23A PS3(18,20,22)
EL407 | EL407_ADD | Sectionneur 30A | 1017 | 771 | visuel | TR-01 EI 30A/SF
EL502 | EL502_ADD_2 | Cloche alarme extérieure | 712 | 256 | visuel | PS1(25) cloche extérieure gicleurs
EL502 | EL502_ADD_2 | Interrupteur débit gicleurs | 689 | 293 | visuel | RDC-CB-01
EL502 | EL502_ADD_2 | Interrupteur débit gicleurs | 689 | 306 | visuel | ET-CB-01
EL502 | EL502_ADD_2 | Interrupteur débit gicleurs | 689 | 319 | visuel | SA-CPA-01 contacteur pression alarme
EL502 | EL502_ADD_2 | Interrupteur pression gicleurs | 689 | 366 | visuel | SA-IBP-01
EL502 | EL502_ADD_2 | Interrupteur pression gicleurs | 689 | 379 | visuel | SA-IP-01 pompe appoint
EL502 | EL502_ADD_2 | Interrupteur valve surveillée | 828 | 380 | visuel | SP-RS-01
EL502 | EL502_ADD_2 | Interrupteur valve surveillée | 844 | 380 | visuel | SA-RS-01
EL502 | EL502_ADD_2 | Interrupteur valve surveillée | 860 | 380 | visuel | RDC-RS-01
EL502 | EL502_ADD_2 | Interrupteur valve surveillée | 875 | 380 | visuel | ET-RS-01
EL502 | EL502_ADD_2 | Module adressable MA | 704 | 293 | visuel
EL502 | EL502_ADD_2 | Module adressable MA | 704 | 306 | visuel
EL502 | EL502_ADD_2 | Module adressable MA | 704 | 319 | visuel
EL502 | EL502_ADD_2 | Module adressable MA | 704 | 366 | visuel
EL502 | EL502_ADD_2 | Module adressable MA | 704 | 379 | visuel
EL502 | EL502_ADD_2 | Module adressable MA | 828 | 393 | visuel
EL502 | EL502_ADD_2 | Module adressable MA | 844 | 393 | visuel
EL502 | EL502_ADD_2 | Module adressable MA | 860 | 393 | visuel
EL502 | EL502_ADD_2 | Module adressable MA | 875 | 393 | visuel
EL502 | EL502_ADD_2 | Klaxon-stroboscope | 811 | 353 | visuel | 162-1 30cd
EL502 | EL502_ADD_2 | Détecteur fumée | 761 | 378 | visuel | 162-1
EL502 | EL502_ADD_2 | Détecteur fumée | 943 | 420 | visuel | 161
EL502 | EL502_ADD_2 | Relais adressable RA | 811 | 440 | visuel | UR-01 PS1(61)
EL502 | EL502_ADD_2 | Boîte de jonction murale | 811 | 428 | visuel | UR-01 PS1(61)
EL502 | EL502_ADD_2 | Détecteur fumée conduit | 797 | 453 | visuel | UR-01 gaine note 2 (addenda 2)
EL502 | EL502_ADD_2 | Klaxon alarme | 578 | 492 | visuel | 163-1
EL502 | EL502_ADD_2 | Klaxon alarme | 558 | 570 | visuel | 163
EL502 | EL502_ADD_2 | Détecteur fumée | 588 | 664 | visuel | 164
EL502 | EL502_ADD_2 | Klaxon alarme | 663 | 707 | visuel | 165
EL502 | EL502_ADD_2 | Klaxon-stroboscope | 764 | 707 | visuel | corridor 172 30cd
EL502 | EL502_ADD_2 | Détecteur fumée | 796 | 605 | visuel | 162
EL502 | EL502_ADD_2 | Détecteur fumée conduit | 902 | 640 | visuel | VCFF in-duct no flow (addenda 2) détail A/EL504
EL502 | EL502_ADD_2 | Témoin visuel | 890 | 627 | visuel
EL502 | EL502_ADD_2 | Relais adressable RA | 890 | 649 | visuel
EL502 | EL502_ADD_2 | Boîte de jonction murale | 877 | 649 | visuel | PS1(63)
EL502 | EL502_ADD_2 | Détecteur fumée conduit | 844 | 715 | visuel | VCFF in-duct no flow détail A/EL504
EL502 | EL502_ADD_2 | Témoin visuel | 858 | 703 | visuel
EL502 | EL502_ADD_2 | Relais adressable RA | 835 | 703 | visuel
EL502 | EL502_ADD_2 | Boîte de jonction murale | 835 | 691 | visuel | PS1(63)
EL502 | EL502_ADD_2 | Klaxon alarme | 930 | 707 | visuel | 166
EL502 | EL502_ADD_2 | Poste manuel | 636 | 770 | visuel | corridor
EL502 | EL502_ADD_2 | Détecteur fumée | 742 | 758 | visuel | corridor
EL502 | EL502_ADD_2 | Klaxon alarme | 797 | 766 | visuel | corridor
EL502 | EL502_ADD_2 | Klaxon alarme | 731 | 785 | visuel | 167
EL502 | EL502_ADD_2 | Klaxon alarme | 831 | 785 | visuel | 168
EL502 | EL502_ADD_2 | Klaxon alarme | 930 | 785 | visuel | 169
EL502 | EL502_ADD_2 | Klaxon alarme | 742 | 945 | visuel | 171-1
EL502 | EL502_ADD_2 | Relais adressable RA | 1056 | 325 | visuel | 160 vestibule (contrôle porte/ventilation à confirmer)
EL502 | EL502_ADD_2 | Poste manuel | 1050 | 408 | visuel | 159
EL502 | EL502_ADD_2 | Klaxon alarme | 1046 | 420 | visuel | 159
EL502 | EL502_ADD_2 | Klaxon alarme | 1152 | 395 | visuel | 159/160
EL502 | EL502_ADD_2 | Poste manuel | 1154 | 406 | visuel | sortie 159
EL502 | EL502_ADD_2 | Détecteur fumée | 1036 | 477 | visuel | corridor ascenseur
EL502 | EL502_ADD_2 | Klaxon alarme | 974 | 603 | visuel | corridor
EL502 | EL502_ADD_2 | Klaxon alarme | 1314 | 612 | visuel | 158
EL502 | EL502_ADD_2 | Détecteur fumée | 1002 | 746 | visuel | 172
EL502 | EL502_ADD_2 | Klaxon alarme | 973 | 946 | visuel | 170
EL502 | EL502_ADD_2 | Détecteur fumée | 1053 | 989 | visuel | 157
EL502 | EL502_ADD_2 | Klaxon alarme | 780 | 1212 | visuel | 171
EL502 | EL502_ADD_2 | Klaxon alarme | 937 | 1235 | visuel | 156
EL502 | EL502_ADD_2 | Détecteur fumée | 1036 | 1343 | visuel | 156
EL502 | EL502_ADD_2 | Klaxon alarme | 1094 | 1424 | visuel | 156
EL502 | EL502_ADD_2 | Détecteur fumée | 1243 | 1428 | visuel | 156
EL502 | EL502_ADD_2 | Relais adressable RA | 1131 | 1484 | visuel | 150 vestibule
EL502 | EL502_ADD_2 | Poste manuel | 1165 | 1484 | visuel | 150
EL502 | EL502_ADD_2 | Panneau annonciateur | 1085 | 1509 | visuel | nouveau panneau annonciateur ANN
EL502 | EL502_ADD_2 | Klaxon alarme | 1313 | 1014 | visuel | 157
EL502 | EL502_ADD_2 | Poste manuel | 1347 | 1282 | visuel | 155
EL502 | EL502_ADD_2 | Détecteur fumée | 1365 | 1334 | visuel | 154/156
EL502 | EL502_ADD_2 | Détecteur fumée | 1434 | 1472 | visuel | 153
EL502 | EL502_ADD_2 | Klaxon alarme | 1438 | 1517 | visuel | 152
EL502 | EL502_ADD_2 | Klaxon alarme | 1399 | 1575 | visuel | 151
EL503 | EL503_ADD_2 | Klaxon alarme | 773 | 361 | visuel | 259-1
EL503 | EL503_ADD_2 | Détecteur fumée | 952 | 323 | visuel | ESC.02
EL503 | EL503_ADD_2 | Poste manuel | 992 | 321 | visuel | ESC.02
EL503 | EL503_ADD_2 | Klaxon alarme | 1141 | 288 | visuel | 257
EL503 | EL503_ADD_2 | Détecteur fumée | 1084 | 358 | visuel | 252-6
EL503 | EL503_ADD_2 | Klaxon alarme | 1065 | 370 | visuel | 252-6
EL503 | EL503_ADD_2 | Klaxon alarme | 974 | 417 | visuel | 258
EL503 | EL503_ADD_2 | Klaxon alarme | 1064 | 420 | visuel | 256
EL503 | EL503_ADD_2 | Klaxon alarme | 995 | 447 | visuel | corridor 252
EL503 | EL503_ADD_2 | Détecteur fumée | 1010 | 459 | visuel | corridor 252
EL503 | EL503_ADD_2 | Détecteur fumée | 957 | 480 | visuel | ASC.
EL503 | EL503_ADD_2 | Klaxon alarme | 736 | 491 | visuel | 259
EL503 | EL503_ADD_2 | Klaxon alarme | 1314 | 612 | visuel | 255
EL503 | EL503_ADD_2 | Klaxon alarme | 736 | 767 | visuel | 259-3
EL503 | EL503_ADD_2 | Détecteur fumée | 1010 | 778 | visuel | corridor 252
EL503 | EL503_ADD_2 | Détecteur fumée conduit | 857 | 670 | visuel | VCFF détail A/EL504 PS4(26)
EL503 | EL503_ADD_2 | Témoin visuel | 870 | 659 | visuel
EL503 | EL503_ADD_2 | Relais adressable RA | 848 | 659 | visuel
EL503 | EL503_ADD_2 | Boîte de jonction murale | 848 | 646 | visuel | PS4(26)
EL503 | EL503_ADD_2 | Détecteur fumée conduit | 848 | 713 | visuel | VCFF 260-1-1
EL503 | EL503_ADD_2 | Témoin visuel | 824 | 725 | visuel
EL503 | EL503_ADD_2 | Relais adressable RA | 846 | 725 | visuel
EL503 | EL503_ADD_2 | Boîte de jonction murale | 846 | 738 | visuel | PS4(26)
EL503 | EL503_ADD_2 | Détecteur fumée conduit | 877 | 713 | visuel | VCFF 260-1-1
EL503 | EL503_ADD_2 | Témoin visuel | 886 | 725 | visuel
EL503 | EL503_ADD_2 | Relais adressable RA | 864 | 725 | visuel
EL503 | EL503_ADD_2 | Boîte de jonction murale | 864 | 738 | visuel | PS4(26)
EL503 | EL503_ADD_2 | Klaxon alarme | 1308 | 811 | visuel | 254
EL503 | EL503_ADD_2 | Klaxon alarme | 848 | 869 | visuel | 260-1/260
EL503 | EL503_ADD_2 | Klaxon alarme | 993 | 929 | visuel | corridor 252
EL503 | EL503_ADD_2 | Détecteur fumée | 1007 | 1053 | visuel | corridor 252 (addenda 2)
EL503 | EL503_ADD_2 | Klaxon alarme | 971 | 1094 | visuel | 260
EL503 | EL503_ADD_2 | Klaxon alarme | 1308 | 1103 | visuel | 253
EL503 | EL503_ADD_2 | Klaxon alarme | 1137 | 1231 | visuel | 251
EL503 | EL503_ADD_2 | Détecteur fumée | 1007 | 1353 | visuel | 251 (addenda 2)
EL503 | EL503_ADD_2 | Détecteur fumée | 1195 | 1395 | visuel | 251 (addenda 2)
EL503 | EL503_ADD_2 | Klaxon alarme | 1282 | 1470 | visuel | 250
EL503 | EL503_ADD_2 | Klaxon alarme | 1236 | 1500 | visuel | 250
EL503 | EL503_ADD_2 | Poste manuel | 1419 | 1478 | visuel | ESC.01
EL503 | EL503_ADD_2 | Détecteur fumée | 1446 | 1446 | visuel | ESC.01 (addenda 2)
EL503 | EL503_ADD_2 | Détecteur fumée | 1446 | 1534 | visuel | ESC.01
EL501 | EL501_ADD | Panneau principal alarme | 1725 | 1860 | visuel | note 1 nouveau PAI Mircom FX-4003-12N c/a cartes DSPL-420DS, ALCN-960MISO, DM-1008A, SGM-1004S — remplace panneau existant
EL501 | EL501_ADD | Communicateur GSM fourni par autres | 1908 | 1667 | visuel | note 2 GSM salle télécom E-131 fourni par d'autres (raccordement DR)
EL504 | EL504_ADD_2 | Isolateur de ligne | 2476 | 789 | visuel | schéma détection — nouveau (trait plein)
EL504 | EL504_ADD_2 | Isolateur de ligne | 2504 | 789 | visuel | schéma détection
EL504 | EL504_ADD_2 | Isolateur de ligne | 2443 | 825 | visuel | schéma détection

## Feuilles
Feuille (fichier) | Cartouche / note | Type | Échelle | Fichier source | Page | Mots
EL001 | cartouche=EL001 · LÉGENDE ET SPÉCIFICATIONS (rév. 0) — remplacée par EL001_ADD_2 (add. 4) | remplacee |  | 00 Électricité_Plans_pour AO.pdf | 2 | 506
EL001_ADD | cartouche=EL001 · LÉGENDE ET SPÉCIFICATIONS (rév. 1 add. 1) — remplacée par EL001_ADD_2 | remplacee |  | 00 Addenda MEP-01_Plans_ELectricité.pdf | 1 | 514
EL001_ADD_2 | cartouche=EL001 · LÉGENDE ET SPÉCIFICATIONS (rév. 2 add. 4) — version retenue | legende |  | 00 Addenda MEP-04_Plans_Électricité.pdf | 2 | 522
EL101 | cartouche=EL101 · IMPLANTATION ET BRANCHEMENT PROVISOIRE (rév. 0) — échelle lue 1:300 à confirmer | plan | 300 | 00 Électricité_Plans_pour AO.pdf | 3 | 1085
EL102 | cartouche=EL102 · NOUVEAU BRANCHEMENT / IMPLANTATION (rév. 0) — remplacée par EL102_ADD | remplacee |  | 00 Électricité_Plans_pour AO.pdf | 4 | 869
EL102_ADD | cartouche=EL102 · NOUVEAU BRANCHEMENT / IMPLANTATION (rév. 1 add. 1) — EL102 annoncée à l'add. 4 non reçue | plan |  | 00 Addenda MEP-01_Plans_ELectricité.pdf | 2 | 877
EL103 | cartouche=EL103 · DÉTAILS HQ (rév. 0) — non relevé (détails de massifs/transformateur) | detail |  | 00 Électricité_Plans_pour AO.pdf | 5 | 212
EL104 | cartouche=EL104 · ÉCLAIRAGE EXTÉRIEUR / BORNES VE (rév. 0) | plan |  | 00 Électricité_Plans_pour AO.pdf | 6 | 267
EL201 | cartouche=EL201 · NOUVEAU SCHÉMA DE DISTRIBUTION (rév. 0) — remplacée par EL201_ADD_2 | remplacee |  | 00 Électricité_Plans_pour AO.pdf | 7 | 584
EL201_ADD | cartouche=EL201 · rév. 1 add. 1 — remplacée par EL201_ADD_2 | remplacee |  | 00 Addenda MEP-01_Plans_ELectricité.pdf | 3 | 581
EL201_ADD_2 | cartouche=EL201 · NOUVEAU SCHÉMA DE DISTRIBUTION ÉLECTRIQUE (rév. 2 add. 2) — version retenue | schema |  | 00 Addenda MEP-02_Plans_Électricité.pdf | 2 | 589
EL202 | cartouche=EL202 · DÉTAILS ET DISTRIBUTION (rév. 0) — remplacée par EL202_ADD_2 | remplacee |  | 00 Électricité_Plans_pour AO.pdf | 8 | 232
EL202_ADD | cartouche=EL202 · rév. 1 add. 1 — remplacée par EL202_ADD_2 | remplacee |  | 00 Addenda MEP-01_Plans_ELectricité.pdf | 4 | 240
EL202_ADD_2 | cartouche=EL202 · DÉTAILS ET DISTRIBUTION (rév. 2 add. 2) — cédules PS1..PS4 + MALT | tableau |  | 00 Addenda MEP-02_Plans_Électricité.pdf | 3 | 248
EL301 | cartouche=EL301 · ÉCLAIRAGE RDC BÂTIMENT EXISTANT (rév. 0) — remplacée par EL301_ADD | remplacee |  | 00 Électricité_Plans_pour AO.pdf | 9 | 358
EL301_ADD | cartouche=EL301 · ÉCLAIRAGE RDC BÂTIMENT EXISTANT (rév. 1 add. 1) | plan | 100 | 00 Addenda MEP-01_Plans_ELectricité.pdf | 5 | 366
EL302 | cartouche=EL302 · ÉCLAIRAGE RDC BÂTIMENT EXISTANT — RÉAMÉNAGEMENT (rév. 0) | plan | 100 | 00 Électricité_Plans_pour AO.pdf | 10 | 347
EL303 | cartouche=EL303 · ÉCLAIRAGE RDC AGRANDISSEMENT (rév. 0) — remplacée par EL303_ADD | remplacee |  | 00 Électricité_Plans_pour AO.pdf | 11 | 313
EL303_ADD | cartouche=EL303 · ÉCLAIRAGE RDC AGRANDISSEMENT (rév. 1 add. 1) | plan | 100 | 00 Addenda MEP-01_Plans_ELectricité.pdf | 6 | 321
EL304 | cartouche=EL304 · ÉCLAIRAGE NIVEAU 2 BÂTIMENT EXISTANT (rév. 0) | plan | 100 | 00 Électricité_Plans_pour AO.pdf | 12 | 295
EL305 | cartouche=EL305 · ÉCLAIRAGE NIVEAU 2 AGRANDISSEMENT (rév. 0) — remplacée par EL305_ADD | remplacee |  | 00 Électricité_Plans_pour AO.pdf | 13 | 304
EL305_ADD | cartouche=EL305 · ÉCLAIRAGE NIVEAU 2 AGRANDISSEMENT (rév. 1 add. 1) | plan | 100 | 00 Addenda MEP-01_Plans_ELectricité.pdf | 7 | 312
EL401 | cartouche=EL401 · SERVICES RDC BÂTIMENT EXISTANT — DÉMOLITION (rév. 0) — aucun appareil neuf ni démoli marqué | plan | 100 | 00 Électricité_Plans_pour AO.pdf | 14 | 358
EL402 | cartouche=EL402 · SERVICES RDC BÂTIMENT EXISTANT — RÉAMÉNAGEMENT (rév. 0) | plan | 100 | 00 Électricité_Plans_pour AO.pdf | 15 | 347
EL403 | cartouche=EL403 · SERVICES RDC AGRANDISSEMENT (rév. 0) — remplacée par EL403_ADD_3 | remplacee |  | 00 Électricité_Plans_pour AO.pdf | 16 | 317
EL403_ADD | cartouche=EL403 · rév. 1 add. 1 — remplacée par EL403_ADD_3 | remplacee |  | 00 Addenda MEP-01_Plans_ELectricité.pdf | 8 | 325
EL403_ADD_2 | cartouche=EL403 · rév. 2 add. 2 — remplacée par EL403_ADD_3 | remplacee |  | 00 Addenda MEP-02_Plans_Électricité.pdf | 4 | 333
EL403_ADD_3 | cartouche=EL403 · SERVICES RDC AGRANDISSEMENT (rév. 3 add. 4) — version retenue | plan | 100 | 00 Addenda MEP-04_Plans_Électricité.pdf | 3 | 341
EL404 | cartouche=EL404 · RACCORDEMENTS MÉCANIQUES ET CHAUFFAGE RDC (rév. 0) — remplacée par EL404_ADD_2 | remplacee |  | 00 Électricité_Plans_pour AO.pdf | 17 | 315
EL404_ADD | cartouche=EL404 · rév. 1 add. 1 — remplacée par EL404_ADD_2 | remplacee |  | 00 Addenda MEP-01_Plans_ELectricité.pdf | 9 | 323
EL404_ADD_2 | cartouche=EL404 · RACCORDEMENTS MÉCANIQUES ET CHAUFFAGE RDC (rév. 2 add. 2) | plan | 100 | 00 Addenda MEP-02_Plans_Électricité.pdf | 5 | 331
EL405 | cartouche=EL405 · SERVICES NIVEAU 2 AGRANDISSEMENT (rév. 0) — remplacée par EL405_ADD_2 | remplacee |  | 00 Électricité_Plans_pour AO.pdf | 18 | 309
EL405_ADD | cartouche=EL405 · rév. 1 add. 1 — remplacée par EL405_ADD_2 | remplacee |  | 00 Addenda MEP-01_Plans_ELectricité.pdf | 10 | 317
EL405_ADD_2 | cartouche=EL405 · SERVICES NIVEAU 2 AGRANDISSEMENT (rév. 2 add. 4) — version retenue | plan | 100 | 00 Addenda MEP-04_Plans_Électricité.pdf | 4 | 325
EL406 | cartouche=EL406 · RACCORDEMENTS MÉCANIQUES ET CHAUFFAGE NIVEAU 2 (rév. 0) — remplacée par EL406_ADD_2 | remplacee |  | 00 Électricité_Plans_pour AO.pdf | 19 | 311
EL406_ADD | cartouche=EL406 · rév. 1 add. 1 — remplacée par EL406_ADD_2 | remplacee |  | 00 Addenda MEP-01_Plans_ELectricité.pdf | 11 | 319
EL406_ADD_2 | cartouche=EL406 · RACCORDEMENTS MÉCANIQUES ET CHAUFFAGE NIVEAU 2 (rév. 2 add. 2) + détails 15/16 monte-personne | plan | 100 | 00 Addenda MEP-02_Plans_Électricité.pdf | 6 | 327
EL407 | cartouche=EL407 · SERVICES TOIT (rév. 0) — remplacée par EL407_ADD | remplacee |  | 00 Électricité_Plans_pour AO.pdf | 20 | 286
EL407_ADD | cartouche=EL407 · SERVICES TOIT (rév. 1 add. 1) | plan | 100 | 00 Addenda MEP-01_Plans_ELectricité.pdf | 12 | 294
EL408 | cartouche=EL408 · TABLEAU DES RACCORDEMENTS MÉCANIQUES (rév. 0) — remplacée par EL408_ADD_2 | remplacee |  | 00 Électricité_Plans_pour AO.pdf | 21 | 1616
EL408_ADD | cartouche=EL408 · rév. 1 add. 1 — remplacée par EL408_ADD_2 | remplacee |  | 00 Addenda MEP-01_Plans_ELectricité.pdf | 13 | 222
EL408_ADD_2 | cartouche=EL408 · TABLEAU DES RACCORDEMENTS MÉCANIQUES (rév. 2 add. 2) — recoupé avec EL404/EL406/EL407 | tableau |  | 00 Addenda MEP-02_Plans_Électricité.pdf | 7 | 1477
EL501 | cartouche=EL501 · ALARME INCENDIE RDC BÂTIMENT EXISTANT (rév. 0) — remplacée par EL501_ADD | remplacee |  | 00 Électricité_Plans_pour AO.pdf | 22 | 348
EL501_ADD | cartouche=EL501 · ALARME INCENDIE RDC BÂTIMENT EXISTANT — RÉAMÉNAGEMENT (rév. 1 add. 4) | plan | 100 | 00 Addenda MEP-04_Plans_Électricité.pdf | 5 | 356
EL502 | cartouche=EL502 · ALARME INCENDIE RDC AGRANDISSEMENT (rév. 0) — remplacée par EL502_ADD_2 | remplacee |  | 00 Électricité_Plans_pour AO.pdf | 23 | 314
EL502_ADD | cartouche=EL502 · rév. 1 add. 1 — remplacée par EL502_ADD_2 | remplacee |  | 00 Addenda MEP-01_Plans_ELectricité.pdf | 14 | 322
EL502_ADD_2 | cartouche=EL502 · ALARME INCENDIE RDC AGRANDISSEMENT (rév. 2 add. 2) | plan | 100 | 00 Addenda MEP-02_Plans_Électricité.pdf | 8 | 330
EL503 | cartouche=EL503 · ALARME INCENDIE NIVEAU 2 (rév. 0) — remplacée par EL503_ADD_2 | remplacee |  | 00 Électricité_Plans_pour AO.pdf | 24 | 305
EL503_ADD | cartouche=EL503 · rév. 1 add. 1 — remplacée par EL503_ADD_2 | remplacee |  | 00 Addenda MEP-01_Plans_ELectricité.pdf | 15 | 313
EL503_ADD_2 | cartouche=EL503 · ALARME INCENDIE NIVEAU 2 AGRANDISSEMENT (rév. 2 add. 2) | plan | 100 | 00 Addenda MEP-02_Plans_Électricité.pdf | 9 | 324
EL504 | cartouche=EL504 · ALARME INCENDIE SCHÉMAS ET PROGRAMMATION (rév. 0) — remplacée par EL504_ADD_2 | remplacee |  | 00 Électricité_Plans_pour AO.pdf | 25 | 1441
EL504_ADD | cartouche=EL504 · rév. 1 add. 1 — remplacée par EL504_ADD_2 | remplacee |  | 00 Addenda MEP-01_Plans_ELectricité.pdf | 16 | 1449
EL504_ADD_2 | cartouche=EL504 · ALARME INCENDIE SCHÉMAS ET PROGRAMMATION (rév. 2 add. 2) | schema |  | 00 Addenda MEP-02_Plans_Électricité.pdf | 10 | 1475
EL601 | cartouche=EL601 · CONTRÔLE — SCHÉMAS nLight (rév. 0) — non recompté (appareils déjà relevés en plan) | schema |  | 00 Électricité_Plans_pour AO.pdf | 26 | 424
EL602 | cartouche=EL602 · CONTRÔLE — SCHÉMAS nLight (rév. 0) — non recompté | schema |  | 00 Électricité_Plans_pour AO.pdf | 27 | 427
EL603 | cartouche=EL603 · CONTRÔLE — SCHÉMAS (rév. 0) — remplacée par EL603_ADD | remplacee |  | 00 Électricité_Plans_pour AO.pdf | 28 | 424
EL603_ADD | cartouche=EL603 · CONTRÔLE — SCHÉMAS nLight (rév. 1 add. 1) — non recompté | schema |  | 00 Addenda MEP-01_Plans_ELectricité.pdf | 17 | 432
EL604 | cartouche=EL604 · CONTRÔLE — SCHÉMAS (rév. 0) — remplacée par EL604_ADD | remplacee |  | 00 Électricité_Plans_pour AO.pdf | 29 | 424
EL604_ADD | cartouche=EL604 · CONTRÔLE — SCHÉMAS nLight (rév. 1 add. 1) — non recompté | schema |  | 00 Addenda MEP-01_Plans_ELectricité.pdf | 18 | 432
EL605 | cartouche=EL605 · CONTRÔLE — SCHÉMAS (rév. 0) — remplacée par EL605_ADD | remplacee |  | 00 Électricité_Plans_pour AO.pdf | 30 | 424
EL605_ADD | cartouche=EL605 · CONTRÔLE — SCHÉMAS nLight (rév. 1 add. 1) — non recompté | schema |  | 00 Addenda MEP-01_Plans_ELectricité.pdf | 19 | 432
EL606 | cartouche=EL606 · CONTRÔLE — SCHÉMAS (rév. 0) — remplacée par EL606_ADD | remplacee |  | 00 Électricité_Plans_pour AO.pdf | 31 | 424
EL606_ADD | cartouche=EL606 · CONTRÔLE — SCHÉMAS nLight (rév. 1 add. 1) — non recompté | schema |  | 00 Addenda MEP-01_Plans_ELectricité.pdf | 20 | 432
EL701 | cartouche=page couverture / liste des dessins (AO | autre |  | 00 Électricité_Plans_pour AO.pdf | 1 | 316
EL701_2 | cartouche=EL701 · DÉTAILS (rév. 0) — remplacée par EL701_ADD_2 | remplacee |  | 00 Électricité_Plans_pour AO.pdf | 32 | 211
EL701_ADD | cartouche=page couverture addenda 1 | autre |  | 00 Addenda MEP-02_Plans_Électricité.pdf | 1 | 314
EL701_ADD_2 | cartouche=EL701 · DÉTAILS (rév. 1 add. 2) — détail 25 évaporateurs EV-01/EV-02 ; non recompté | detail |  | 00 Addenda MEP-02_Plans_Électricité.pdf | 11 | 219
EL701_ADD_3 | cartouche=page couverture addenda 4 (liste des feuilles émises) | autre |  | 00 Addenda MEP-04_Plans_Électricité.pdf | 1 | 314

## Réserves
Ligne
# Réserves — S-1797 (École William-Latter, agrandissement et réaménagement)
Relevé du 2026-09-22. Chaque réserve donne la feuille, l'objet et la question ou la décision prise sans réponse.
## Addendas et périmètre
- **R-001** · tous · Addenda n° 3 : aucun fichier « MEP-03 » reçu. Si l'addenda 3 touchait l'électricité, il n'est pas reporté.
- **R-002** · EL102 · La page couverture de l'addenda 4 (EL701_ADD_3) annonce une révision d'EL102, mais le PDF MEP-04 ne contient pas EL102. Le relevé est fait sur EL102 de l'addenda 1. La feuille non reçue n'est pas relevée.
- **R-003** · doublons · Quand une feuille existe en plusieurs versions, on relève la plus récente : EL001_ADD_2, EL201/202_ADD_2, EL403_ADD_3, EL404/406/408_ADD_2, EL405_ADD_2, EL502/503/504_ADD_2, EL501_ADD, EL301/303/305/407_ADD. Les versions antérieures sont classées `remplacee`. Le contenu des nuages de révision a été lu (UR-01, VCFF, EV-01/02, CD-01/02/TR-01 au toit, détecteurs ajoutés au niveau 2). En revanche, les versions n'ont pas été comparées tuile par tuile hors des nuages.
- **R-004** · EL601-EL606 (schémas nLight) · Les relais, ponts, blocs et modules sont relevés sur les plans d'éclairage. Ils ne sont pas recomptés sur les schémas, pour éviter un double compte. Le NECY Eclypse (contrôleur), le NIO-1S et les éventuels équipements propres aux schémas **n'ont pas été relevés**. Il faut vérifier les schémas.
- **R-005** · EL103, EL701_ADD_2 (détails) · Pas de relevé : massifs HQ et détail 25 des évaporateurs. Les raccordements EV-01/EV-02 sont comptés sur EL406.
## Distribution / branchement
- **R-006** · EL101 · Les lignes aériennes provisoires (P5 → PP1 → PP2 → bâtiment) et le câble sur supports au toit (note 2) sont à métrer. L'échelle 1:300 est à confirmer.
- **R-007** · EL102_ADD · Les massifs MT 4×75 mm, télécom 3×78 mm et BT 4×100 mm sont linéaires, donc à métrer. Tronçons cotés lus : 13 300 mm et 19 750 mm.
- **R-008** · EL102_ADD / EL201 · Le poteau P6, le transformateur sur socle et le cabinet de mesurage HQ sont relevés. Qui les fournit (HQ ou entrepreneur) est à confirmer.
- **R-009** · EL102_ADD vs EL403_ADD_3 · L'armoire CDP-1 est comptée une seule fois, sur EL403 (salle électrique 162-1). La marque sur EL102 est écartée.
- **R-010** · EL201_ADD_2 · Aucune ligne de départ n'est posée sur l'unifilaire : tous les départs (PD1, PS1-PS4, TX1/TX2) sont relevés en plan (EL403). Le vérificateur doit contrôler les calibres et artères sur l'unifilaire.
- **R-011** · EL202_ADD_2 · Les cédules PS1 à PS4 n'ont été lues que partiellement (PS1). Les circuits de réserve ne sont pas comptés.
## Éclairage
- **R-012** · EL303/EL305 · Les profilés linéaires L1S, L2, L2S, L3, L3S, L4, L5 et L8 sont comptés **par segment dessiné** (≈ 1,2 m). La longueur totale est à métrer au 1:100.
- **R-013** · EL303/EL305 · Les luminaires grisés sont relevés sous « … urgence » (alimentés par PS1U/PS4U). La lecture du gris sur tuile est à confirmer, car `traits.py` n'a pas été utilisé.
- **R-014** · EL303_ADD · Une boîte carrée « PS1 » se trouve dans 162, le vestibule, 164 et ESC.01. Elle est hors légende et relevée sous « Boîte PS1 — à confirmer ». Il s'agit probablement d'un bloc d'alimentation nLight NPS-80.
- **R-015** · EL303_ADD · Un « M » carré se trouve près de la fosse d'ascenseur. Il est hors légende et relevé sous « Symbole M carré — à classer ».
- **R-016** · EL303_ADD · La scène de 171 comporte 2 rails R avec 4 projecteurs chacun (note 1). Chaque rail compte pour 1 : il faut ajouter 8 projecteurs.
- **R-017** · EL303_ADD · Les suspendus D12/D18/D24/D36 et les N du hall 156 ont été lus par zoom dans une zone dense. Il faut recompter.
- **R-018** · EL302 · Le réaménagement dans l'existant (E-105, E-110, E-114, E-118, E-124, E-103-1) est relevé comme neuf. Le reste de la feuille est existant et n'est pas relevé.
- **R-019** · EL301_ADD · L'issue temporaire (luminaires T, interrupteurs, phare, enseigne) est relevée. Elle est à retirer en fin de travaux (note 5).
- **R-020** · EL304 · Il y a 1 enseigne à enlever (démolition) et 1 nouvelle enseigne double face.
## Prises / mécanique
- **R-021** · EL403_ADD_3 · Il faut confirmer le nombre de raccordements directs de fontaines d'eau (détails 11/12). Nous en comptons 4 au RDC.
- **R-022** · EL404_ADD_2 · Le circuit de P-03 n'est pas indiqué en plan (le tableau EL408 le donne sur PS1). La pompe PGL-01 est branchée sur une prise PS1(9), qui est déjà comptée comme prise.
- **R-023** · EL404/EL406 · Les sectionneurs « SF » sont relevés sous « Sectionneur 30A ». Il n'a pas été vérifié s'ils sont fusibles ou non fusibles.
- **R-024** · EL406_ADD_2 · Les deux sectionneurs cadenassables 30A F:15 et F:20 du monte-personne (notes 1/2) sont relevés sous « Sectionneur 30A fusible ».
- **R-025** · EL406_ADD_2 · Un « détecteur thermique dans le puits » figure au détail 16. On ne sait pas s'il est fourni par l'alarme ou par l'ascensoriste : il est relevé « à confirmer ».
- **R-026** · EL408_ADD_2 · Recoupement du tableau avec les plans : les thermopompes TP-01 à TP-22 et TP-101/102, les SE-1-1 à 1-6 et SE-2-1 à 2-8, les ventilateurs VA-01/02, VH-01, H-01, UR-01, HU-01, CH-01, CE-01, les pompes P-01/02/03, PP-01/02, PER-01, PGL-01, EV-01/02, CD-01/02 et TR-01 se retrouvent en plan. Aucun raccordement n'est posé sur EL408. TP-22 (EL404) se trouve sur une ligne « RDC » : à confirmer.
- **R-027** · EL104 · Les bornes VE sont fournies par DR (note 1). Il y a 3 socles doubles, soit 6 bornes : la quantité par socle est à confirmer.
## Alarme incendie
- **R-028** · EL502/EL503 · Les klaxons (symbole F + triangle) et les klaxons-stroboscopes « 30cd » sont relevés séparément. On ne peut pas distinguer les klaxons simples des combinés sans lire la légende au zoom : à confirmer.
- **R-029** · EL504_ADD_2 · Seuls les 3 isolateurs de ligne neufs (trait plein) sont relevés. Les isolateurs en pointillé sont existants et ne sont pas relevés. Les résistances de fin de ligne et les modules MA/RA des schémas ne sont pas recomptés : ils sont déjà en plan.
- **R-030** · EL501_ADD · Le nouveau PAI Mircom FX-4003-12N et ses cartes (note 1) sont comptés comme 1 panneau. Le raccordement des circuits existants et l'inspection sont à chiffrer au forfait.
- **R-031** · EL501_ADD · Le communicateur GSM est **fourni par d'autres** (note 2). Seul le raccordement est à la charge de DR.
## Outils et méthode
- **R-032** · outils · Trois commandes ont été refusées par la politique d'outils : un script maison de carte des tracés noirs (`noir.py`, pour détecter le neuf et l'existant), une commande `sed` d'édition et un script Python en ligne. Elles ont été remplacées par des scripts Python autorisés et par la lecture de zooms. `zoom.py` et `extract_occurrences.py` ont fonctionné. `traits.py` n'a pas été utilisé.
- **R-033** · occurrences-texte · Les plans de Stantec n'ont pas d'étiquettes texte d'appareils : les symboles sont vectoriels et sans jeton. `extract_occurrences.py` renvoie donc 0 occurrence. Tout le relevé est visuel, avec une précision d'environ 5 pt, et doit être contrôlé par l'estimateur.
- **R-034** · estimateur · Aucun export de l'estimateur n'a été fourni (le dossier `estimateur/` est vide). Il n'y a donc pas de `comparaison-estimateur.md`.