## Résumé
Soumission | Marques | Libellés | Feuilles de plan | Familles
S-1857 | 1421 | 61 | 10 | 10

## Par famille
Famille | Quantité
alarme | 146
autre | 5
chauffage | 5
commande | 203
distribution | 35
luminaire | 512
mecanique | 47
prise | 320
secours | 85
telecom | 63

## Par libellé
Libellé | Famille | Quantité | Description | Source (légende)
Accumulateur 18W + enseigne | secours | 3 | Accumulateur 18W avec phares et enseigne d'issue intégrés | E104 éclairage d'urgence
Accumulateur 36W | secours | 6 | Accumulateur 12V 36W avec phares intégrés | E104 éclairage d'urgence (accumulateur + phare double) ; E102 E-21
Accumulateur 36W + enseigne | secours | 15 | Accumulateur 36W avec phares et enseigne d'issue intégrés | E104 éclairage d'urgence (accumulateur + phare double + enseigne)
Avertisseur visuel | alarme | 6 | Avertisseur visuel (⊗ avec candela 15/30) couplé au klaxon | E103 alarme incendie
Bloc d'alimentation Ba | commande | 2 | Bloc d'alimentation pour contrôle d'éclairage par détection (Ba EP) | E103 éclairage « Ba »
Bouton-poussoir B | commande | 58 | Bouton-poussoir (B dans un carré) de contrôle d'éclairage | E104 distribution « B » bouton-poussoir
Cercle barré fléché — à classer | autre | 3 | Cercle bleu barré avec flèche (lettres 3/g) — hors légende | vu E403
Détecteur de fumée | alarme | 6 | Détecteur de fumée adressable (hexagone F) MIX-4010 | E103 alarme ; E102 E-58
Détecteur inoccupation Do | commande | 98 | Détecteur infrarouge d'inoccupation (DO) LEVITON DVS15 | E103 éclairage ; E102 E-13
Détecteur occupation Di | commande | 40 | Détecteur infrarouge d'occupation (DI) LEVITON DOS15 | E103 éclairage ; E102 E-12
Détecteur thermique | alarme | 1 | Détecteur thermique (hexagone T) MIX-4030 | E103 alarme ; E102 E-59
Enseigne de sortie | secours | 28 | Enseigne d'issue (homme qui court) E-18 — face/montage non distingués | E104 éclairage d'urgence ; E102 E-18
Indicateur de débit ID | alarme | 5 | Indicateur de débit des gicleurs | E103 alarme
Interrupteur | commande | 5 | Interrupteur $ (lettre de commande) | E103 éclairage ; E102 E-09
Interrupteur fin de course Ls | alarme | 6 | Interrupteur de fin de course (vanne) dédié alarme | E103 alarme
Klaxon | alarme | 100 | Klaxon d'alarme incendie (hexagone K) | E103 alarme incendie
Klaxon Ei | alarme | 3 | Klaxon d'alarme incendie à l'épreuve des intempéries | E103 alarme incendie
Luminaire DR2 | luminaire | 4 | LITHONIA BLWP2 enveloppant LED 17W plafond/mur | E102 tableau des appareils d'éclairage
Luminaire DR5 | luminaire | 50 | LITHONIA BLWP4 enveloppant LED 20W plafond/mur | E102 tableau des appareils d'éclairage
Luminaire DR51 | luminaire | 43 | LITHONIA BLWP4 DIM10 38W détecteur mvt 2 niveaux | E102 tableau des appareils d'éclairage
Luminaire DR52 | luminaire | 11 | LITHONIA BLWP4 DIM10 38W détecteur mvt 2 niveaux | E102 tableau des appareils d'éclairage
Luminaire DS0 | luminaire | 176 | STANPRO CDU4R-G2 encastré rond LED 9W 765lm | E102 tableau des appareils d'éclairage
Luminaire DS1 | luminaire | 201 | STANPRO L2STR-48 linéaire LED 38W 2640lm | E102 tableau des appareils d'éclairage
Luminaire DS2 | luminaire | 2 | STANPRO CDU6R-G2 encastré rond LED 16W | E102 tableau des appareils d'éclairage
Luminaire DS4 | luminaire | 3 | STANPRO L1KSL-4LS2U LED 20W | E102 tableau des appareils d'éclairage
Luminaire DW4 | luminaire | 8 | STANPRO L2STR-48 LED 38W 5776lm | E102 tableau des appareils d'éclairage
Luminaire DW42 | luminaire | 1 | STANPRO L2STR-48 LED 38W 5776lm | E102 tableau des appareils d'éclairage
Luminaire extérieur — à classer | luminaire | 1 | Cercle pointé mural « VERS CME-01 » sans étiquette | vu E401
Luminaire mural DMW1 | luminaire | 10 | SNOC 81557BK LED 7W mural extérieur (sur CME-01) | E102 tableau des appareils d'éclairage ; symbole mural E103
Luminaire ovale — à classer | luminaire | 2 | Anneau orange suspendu sans étiquette (ACCUEIL E401) — hors légende | vu E401
Mesurage Hydro-Québec | distribution | 1 | Coffret de mesurage MHQ | E405 ; E200 ; E102 E-31
Module de supervision Sx | alarme | 6 | Module de supervision MIX-4040 | E103 alarme ; E102 E-65
Module transmission TRA | alarme | 1 | Module de transmission à la centrale (hexagone TRA) | E103 alarme incendie ; E102 E-72/E-73
Panneau | distribution | 6 | Panneau de distribution (PS-x / P-P1) | E405-E408 plans ; E200
Panneau d'alarme PAI | alarme | 1 | Panneau de détection et signalisation d'alarme incendie (hexagone PAI) | E103 alarme incendie ; E102 E-49
Phare double | secours | 21 | Phare d'urgence double DEL 2x4W 12V (E-20) sans étiquette | E104 éclairage d'urgence ; E102 E-20
Phare simple PH1 | secours | 11 | Phare d'urgence simple DEL 4W 12V (E-19) étiqueté PH1 | E104 éclairage d'urgence ; E102 E-19
Phare simple — sans étiquette | secours | 1 | Phare simple sans étiquette PH1 | E402 vu
Poste manuel | alarme | 11 | Poste manuel d'alarme incendie (hexagone M) MS-401 | E103 alarme ; E102 E-62
Poste-maître intercom PMI | telecom | 1 | Rectangle « PMI » — poste maître intercom (E104) | E104 intercom
Prise DDFT Ei | prise | 6 | Prise duplex DDFT à l'épreuve des intempéries (carré plein + Ei) | E103 prises et services
Prise cuisinière C | prise | 3 | Cercle « C » — prise cuisinière 50A (E-08) à confirmer | E103 prises et services ; cédules PS-2/PS-5 CUISINIÈRE
Prise duplex | prise | 262 | Prise de courant duplex (cercle rouge) | E103 prises et services
Prise duplex DDFT | prise | 17 | Prise duplex avec détection de faute à la terre (carré plein) | E103 prises et services
Prise micro-onde | prise | 11 | Prise duplex pour micro-onde (MO) | E103 prises et services
Prise mobilier | prise | 21 | Prise duplex à installer dans le mobilier (carré) | E103 prises et services
Raccord CC équipement | distribution | 22 | Raccordement direct avec coupe-circuit (triangle plein + CC) | E103 raccords ; E104 CC coupe-circuit
Raccord borne VE | distribution | 2 | Borne de recharge VE EVDUTY-40 (E-45) — BRVE-01/02 | E600 addenda cédule PS-5 ; E102 E-45
Raccord chauffage | chauffage | 5 | Départ chauffage (ABV C) sans symbole au plan | E600 addenda cédule P-P1
Raccord hotte Ht | mecanique | 1 | Hotte pour cuisinière à raccorder (cercle Ht) | E103 raccords
Raccord lave-vaisselle | mecanique | 7 | Raccord lave-vaisselle (cercle LV) | E103 raccords
Raccord pompe | mecanique | 10 | Pompe fournie par autres à raccorder (SPP/SPS/PC) | E103 raccords ; E200 ; cédule P-P1
Raccord sèche-main | mecanique | 6 | Carré « SM » = sèche-main (absent de la légende ; identifié par cédules SÈCHE-MAIN (108/208/302)) | E406/E407/E408 + E600 addenda
Raccord équipement — cédule | mecanique | 17 | Départ vers équipement (Q) sans symbole au plan | E600 addenda / E200
Raccord évier électrique | mecanique | 6 | Raccord de valve électrique (évier) — cédules « ÉVIER ÉLECTRIQUE » | E103 raccords ; E600 addenda
Sectionneur | distribution | 2 | Sectionneur 600A (F/SF) | E405 ; E200 ; E102 E-30
Sortie data | telecom | 46 | Sortie data/téléphone (triangle magenta) | E103 télécom
Sortie data mobilier | telecom | 16 | Sortie data installée dans le mobilier (triangle dans carré) | E103 télécom « installée dans le mobilier »
Symbole vert pointillé — à classer | autre | 1 | Carré pointillé vert avec ⊗ au SAS — hors légende | vu E406
TS — à classer | autre | 1 | Cercle vert « TS » au SAS — hors légende | vu E406
Transformateur | distribution | 2 | Transformateur sec (Xfo) | E405 ; E200 ; E102 E-43/E-44

## Par feuille
Feuille (cartouche) | Feuille (fichier) | Libellé | Quantité
E200 | E200 | Raccord équipement — cédule | 1
E400 | E400 | Accumulateur 36W | 3
E400 | E400 | Accumulateur 36W + enseigne | 3
E400 | E400 | Bouton-poussoir B | 1
E400 | E400 | Détecteur inoccupation Do | 14
E400 | E400 | Enseigne de sortie | 4
E400 | E400 | Interrupteur | 1
E400 | E400 | Luminaire DR2 | 1
E400 | E400 | Luminaire DR5 | 29
E400 | E400 | Luminaire DR51 | 8
E400 | E400 | Luminaire DR52 | 5
E400 | E400 | Luminaire DW4 | 3
E400 | E400 | Phare double | 1
E400 | E400 | Phare simple PH1 | 4
E401 | E401 | Accumulateur 18W + enseigne | 2
E401 | E401 | Accumulateur 36W | 2
E401 | E401 | Accumulateur 36W + enseigne | 3
E401 | E401 | Bouton-poussoir B | 17
E401 | E401 | Détecteur inoccupation Do | 29
E401 | E401 | Détecteur occupation Di | 14
E401 | E401 | Enseigne de sortie | 10
E401 | E401 | Interrupteur | 1
E401 | E401 | Luminaire DR2 | 1
E401 | E401 | Luminaire DR5 | 11
E401 | E401 | Luminaire DR51 | 2
E401 | E401 | Luminaire DR52 | 2
E401 | E401 | Luminaire DS0 | 50
E401 | E401 | Luminaire DS1 | 78
E401 | E401 | Luminaire DS2 | 2
E401 | E401 | Luminaire DW4 | 5
E401 | E401 | Luminaire DW42 | 1
E401 | E401 | Luminaire extérieur — à classer | 1
E401 | E401 | Luminaire mural DMW1 | 5
E401 | E401 | Luminaire ovale — à classer | 2
E401 | E401 | Phare double | 7
E401 | E401 | Phare simple PH1 | 3
E402 | E402 | Accumulateur 18W + enseigne | 1
E402 | E402 | Accumulateur 36W + enseigne | 5
E402 | E402 | Bloc d'alimentation Ba | 2
E402 | E402 | Bouton-poussoir B | 31
E402 | E402 | Détecteur inoccupation Do | 42
E402 | E402 | Détecteur occupation Di | 16
E402 | E402 | Enseigne de sortie | 9
E402 | E402 | Interrupteur | 1
E402 | E402 | Luminaire DR2 | 1
E402 | E402 | Luminaire DR5 | 3
E402 | E402 | Luminaire DR51 | 31
E402 | E402 | Luminaire DR52 | 2
E402 | E402 | Luminaire DS0 | 100
E402 | E402 | Luminaire DS1 | 60
E402 | E402 | Luminaire DS4 | 1
E402 | E402 | Phare double | 8
E402 | E402 | Phare simple PH1 | 3
E402 | E402 | Phare simple — sans étiquette | 1
E403 | E403 | Accumulateur 36W | 1
E403 | E403 | Accumulateur 36W + enseigne | 4
E403 | E403 | Bouton-poussoir B | 9
E403 | E403 | Cercle barré fléché — à classer | 3
E403 | E403 | Détecteur inoccupation Do | 13
E403 | E403 | Détecteur occupation Di | 10
E403 | E403 | Enseigne de sortie | 5
E403 | E403 | Interrupteur | 2
E403 | E403 | Luminaire DR2 | 1
E403 | E403 | Luminaire DR5 | 7
E403 | E403 | Luminaire DR51 | 2
E403 | E403 | Luminaire DR52 | 2
E403 | E403 | Luminaire DS0 | 26
E403 | E403 | Luminaire DS1 | 63
E403 | E403 | Luminaire DS4 | 2
E403 | E403 | Luminaire mural DMW1 | 5
E403 | E403 | Phare double | 5
E403 | E403 | Phare simple PH1 | 1
E405 | E405 | Avertisseur visuel | 1
E405 | E405 | Détecteur de fumée | 1
E405 | E405 | Indicateur de débit ID | 5
E405 | E405 | Interrupteur fin de course Ls | 6
E405 | E405 | Klaxon | 13
E405 | E405 | Mesurage Hydro-Québec | 1
E405 | E405 | Module de supervision Sx | 6
E405 | E405 | Panneau | 2
E405 | E405 | Poste manuel | 2
E405 | E405 | Prise DDFT Ei | 2
E405 | E405 | Prise duplex | 26
E405 | E405 | Prise duplex DDFT | 3
E405 | E405 | Prise mobilier | 2
E405 | E405 | Raccord CC équipement | 12
E405 | E405 | Raccord pompe | 3
E405 | E405 | Sectionneur | 2
E405 | E405 | Sortie data mobilier | 2
E405 | E405 | Transformateur | 2
E406 | E406 | Détecteur de fumée | 1
E406 | E406 | Klaxon | 31
E406 | E406 | Module transmission TRA | 1
E406 | E406 | Panneau | 2
E406 | E406 | Panneau d'alarme PAI | 1
E406 | E406 | Poste manuel | 4
E406 | E406 | Poste-maître intercom PMI | 1
E406 | E406 | Prise DDFT Ei | 1
E406 | E406 | Prise cuisinière C | 3
E406 | E406 | Prise duplex | 104
E406 | E406 | Prise duplex DDFT | 8
E406 | E406 | Prise micro-onde | 5
E406 | E406 | Prise mobilier | 12
E406 | E406 | Raccord CC équipement | 8
E406 | E406 | Raccord hotte Ht | 1
E406 | E406 | Raccord lave-vaisselle | 4
E406 | E406 | Raccord sèche-main | 2
E406 | E406 | Sortie data | 18
E406 | E406 | Sortie data mobilier | 7
E406 | E406 | Symbole vert pointillé — à classer | 1
E406 | E406 | TS — à classer | 1
E407 | E407 | Détecteur de fumée | 1
E407 | E407 | Klaxon | 38
E407 | E407 | Panneau | 1
E407 | E407 | Poste manuel | 3
E407 | E407 | Prise duplex | 96
E407 | E407 | Prise duplex DDFT | 4
E407 | E407 | Prise micro-onde | 4
E407 | E407 | Prise mobilier | 3
E407 | E407 | Raccord lave-vaisselle | 2
E407 | E407 | Raccord sèche-main | 2
E407 | E407 | Sortie data | 23
E407 | E407 | Sortie data mobilier | 3
E408 | E408 | Avertisseur visuel | 4
E408 | E408 | Détecteur de fumée | 3
E408 | E408 | Détecteur thermique | 1
E408 | E408 | Klaxon | 18
E408 | E408 | Klaxon Ei | 2
E408 | E408 | Panneau | 1
E408 | E408 | Poste manuel | 2
E408 | E408 | Prise DDFT Ei | 3
E408 | E408 | Prise duplex | 36
E408 | E408 | Prise duplex DDFT | 2
E408 | E408 | Prise micro-onde | 2
E408 | E408 | Prise mobilier | 4
E408 | E408 | Raccord lave-vaisselle | 1
E408 | E408 | Raccord sèche-main | 2
E408 | E408 | Sortie data | 5
E408 | E408 | Sortie data mobilier | 4
E409 | E409 | Avertisseur visuel | 1
E409 | E409 | Klaxon Ei | 1
E409 | E409 | Raccord CC équipement | 2
E600 | E600_ADD | Raccord borne VE | 2
E600 | E600_ADD | Raccord chauffage | 5
E600 | E600_ADD | Raccord pompe | 7
E600 | E600_ADD | Raccord équipement — cédule | 16
E600 | E600_ADD | Raccord évier électrique | 6

## Marques
Feuille (cartouche) | Feuille (fichier) | Libellé | x (pt) | y (pt) | Source | Note
E400 | E400 | Accumulateur 36W + enseigne | 576.9 | 1252.1 | texte | mot '36W' ; enseigne intégrée vue
E400 | E400 | Accumulateur 36W | 757.5 | 1230.6 | texte | mot '36W'
E400 | E400 | Accumulateur 36W | 883.6 | 1330.1 | texte | mot '36W'
E400 | E400 | Accumulateur 36W + enseigne | 848.7 | 673.3 | texte | mot '36W' ; enseigne intégrée vue
E400 | E400 | Accumulateur 36W + enseigne | 587.5 | 733.4 | texte | mot '36W' ; enseigne intégrée vue
E400 | E400 | Accumulateur 36W | 766.9 | 1285.8 | texte | mot '36W'
E400 | E400 | Détecteur inoccupation Do | 961.8 | 759.2 | texte | mot 'Do'
E400 | E400 | Détecteur inoccupation Do | 870.1 | 962.1 | texte | mot 'Do'
E400 | E400 | Détecteur inoccupation Do | 621.1 | 1004.8 | texte | mot 'Do'
E400 | E400 | Détecteur inoccupation Do | 747.7 | 1035.5 | texte | mot 'Do'
E400 | E400 | Détecteur inoccupation Do | 762.7 | 1034.7 | texte | mot 'Do'
E400 | E400 | Détecteur inoccupation Do | 870.1 | 1032.7 | texte | mot 'Do'
E400 | E400 | Détecteur inoccupation Do | 645.8 | 1132.6 | texte | mot 'Do'
E400 | E400 | Détecteur inoccupation Do | 748.7 | 1285.7 | texte | mot 'Do'
E400 | E400 | Détecteur inoccupation Do | 660.0 | 1317.6 | texte | mot 'Do'
E400 | E400 | Détecteur inoccupation Do | 577.8 | 1371.5 | texte | mot 'Do'
E400 | E400 | Bouton-poussoir B | 577.4 | 1232.8 | texte | mot 'B'
E400 | E400 | Détecteur inoccupation Do | 485.7 | 1115.9 | texte | mot 'Do'
E400 | E400 | Détecteur inoccupation Do | 634.1 | 1214.6 | texte | mot 'Do'
E400 | E400 | Détecteur inoccupation Do | 485.7 | 1254.7 | texte | mot 'Do'
E400 | E400 | Détecteur inoccupation Do | 709.7 | 1214.7 | texte | mot 'Do'
E400 | E400 | Luminaire DR52 | 596.1 | 692.5 | texte | mot 'DR52'
E400 | E400 | Luminaire DR2 | 899.6 | 711.8 | texte | mot 'DR2'
E400 | E400 | Luminaire DR5 | 997.9 | 743.2 | texte | mot 'DR5'
E400 | E400 | Luminaire DR5 | 1062.5 | 743.2 | texte | mot 'DR5'
E400 | E400 | Luminaire DR5 | 1126.8 | 743.2 | texte | mot 'DR5'
E400 | E400 | Luminaire DR5 | 824.6 | 977.9 | texte | mot 'DR5'
E400 | E400 | Luminaire DR5 | 629.0 | 1063.8 | texte | mot 'DR5'
E400 | E400 | Luminaire DW4 | 688.9 | 1062.7 | texte | mot 'DW4'
E400 | E400 | Luminaire DW4 | 776.3 | 1054.5 | texte | mot 'DW4'
E400 | E400 | Luminaire DW4 | 832.3 | 1056.9 | texte | mot 'DW4'
E400 | E400 | Luminaire DR5 | 606.8 | 1138.9 | texte | mot 'DR5'
E400 | E400 | Luminaire DR52 | 903.8 | 1314.3 | texte | mot 'DR52'
E400 | E400 | Luminaire DR51 | 954.5 | 1394.2 | texte | mot 'DR51'
E400 | E400 | Luminaire DR5 | 724.1 | 1335.9 | texte | mot 'DR5'
E400 | E400 | Luminaire DR5 | 832.2 | 1335.9 | texte | mot 'DR5'
E400 | E400 | Luminaire DR5 | 724.1 | 1427.2 | texte | mot 'DR5'
E400 | E400 | Luminaire DR5 | 832.2 | 1427.2 | texte | mot 'DR5'
E400 | E400 | Luminaire DR5 | 636.9 | 1432.8 | texte | mot 'DR5'
E400 | E400 | Luminaire DR5 | 636.9 | 1330.8 | texte | mot 'DR5'
E400 | E400 | Luminaire DR5 | 443.7 | 1334.4 | texte | mot 'DR5'
E400 | E400 | Luminaire DR5 | 542.7 | 1334.4 | texte | mot 'DR5'
E400 | E400 | Luminaire DR5 | 443.7 | 1420.2 | texte | mot 'DR5'
E400 | E400 | Luminaire DR5 | 542.7 | 1420.2 | texte | mot 'DR5'
E400 | E400 | Luminaire DR5 | 419.9 | 1268.0 | texte | mot 'DR5'
E400 | E400 | Luminaire DR5 | 520.2 | 1266.3 | texte | mot 'DR5'
E400 | E400 | Luminaire DR5 | 423.8 | 1045.2 | texte | mot 'DR5'
E400 | E400 | Luminaire DR5 | 423.8 | 1124.7 | texte | mot 'DR5'
E400 | E400 | Luminaire DR5 | 423.8 | 1201.5 | texte | mot 'DR5'
E400 | E400 | Luminaire DR5 | 521.2 | 1047.9 | texte | mot 'DR5'
E400 | E400 | Luminaire DR5 | 521.2 | 1124.7 | texte | mot 'DR5'
E400 | E400 | Luminaire DR5 | 521.2 | 1201.5 | texte | mot 'DR5'
E400 | E400 | Luminaire DR5 | 630.5 | 1185.8 | texte | mot 'DR5'
E400 | E400 | Luminaire DR52 | 730.1 | 714.7 | texte | mot 'DR52'
E400 | E400 | Luminaire DR51 | 841.2 | 745.8 | texte | mot 'DR51'
E400 | E400 | Luminaire DR51 | 834.5 | 881.7 | texte | mot 'DR51'
E400 | E400 | Luminaire DR52 | 922.4 | 819.0 | texte | mot 'DR52'
E400 | E400 | Luminaire DR51 | 921.8 | 939.3 | texte | mot 'DR51'
E400 | E400 | Luminaire DR51 | 913.5 | 1075.0 | texte | mot 'DR51'
E400 | E400 | Luminaire DR51 | 922.2 | 1175.8 | texte | mot 'DR51'
E400 | E400 | Luminaire DR51 | 638.5 | 1257.6 | texte | mot 'DR51'
E400 | E400 | Luminaire DR51 | 757.5 | 1258.5 | texte | mot 'DR51'
E400 | E400 | Luminaire DR52 | 877.7 | 1258.5 | texte | mot 'DR52'
E400 | E400 | Luminaire DR5 | 814.5 | 1198.1 | texte | mot 'DR5'
E400 | E400 | Luminaire DR5 | 693.9 | 1145.7 | texte | mot 'DR5'
E400 | E400 | Luminaire DR5 | 693.9 | 1198.1 | texte | mot 'DR5'
E400 | E400 | Luminaire DR5 | 815.3 | 1145.7 | texte | mot 'DR5'
E400 | E400 | Phare simple PH1 | 602.9 | 1219.4 | texte | mot 'PH1'
E400 | E400 | Phare simple PH1 | 734.7 | 1205.6 | texte | mot 'PH1'
E400 | E400 | Phare simple PH1 | 734.6 | 1000.3 | texte | mot 'PH1'
E400 | E400 | Phare simple PH1 | 861.3 | 1068.7 | texte | mot 'PH1'
E401 | E401 | Accumulateur 36W + enseigne | 848.6 | 1015.4 | texte | mot '36W' ; enseigne intégrée vue
E401 | E401 | Accumulateur 36W | 946.4 | 1011.2 | texte | mot '36W'
E401 | E401 | Accumulateur 36W | 489.3 | 753.5 | texte | mot '36W'
E401 | E401 | Accumulateur 36W + enseigne | 987.5 | 1124.9 | texte | mot '36W' ; enseigne intégrée vue
E401 | E401 | Accumulateur 36W + enseigne | 1177.2 | 1308.2 | texte | mot '36W' ; enseigne intégrée vue
E401 | E401 | Détecteur inoccupation Do | 670.3 | 700.1 | texte | mot 'Do'
E401 | E401 | Détecteur inoccupation Do | 763.5 | 1059.1 | texte | mot 'Do'
E401 | E401 | Bouton-poussoir B | 848.7 | 997.9 | texte | mot 'B'
E401 | E401 | Détecteur inoccupation Do | 650.1 | 1059.1 | texte | mot 'Do'
E401 | E401 | Bouton-poussoir B | 601.8 | 1127.1 | texte | mot 'B'
E401 | E401 | Détecteur inoccupation Do | 488.6 | 1076.1 | texte | mot 'Do'
E401 | E401 | Détecteur inoccupation Do | 432.0 | 1149.8 | texte | mot 'Do'
E401 | E401 | Détecteur inoccupation Do | 517.6 | 1163.3 | texte | mot 'Do'
E401 | E401 | Détecteur inoccupation Do | 607.1 | 1368.0 | texte | mot 'Do'
E401 | E401 | Détecteur inoccupation Do | 674.9 | 1368.0 | texte | mot 'Do'
E401 | E401 | Bouton-poussoir B | 704.5 | 1285.2 | texte | mot 'B'
E401 | E401 | Bouton-poussoir B | 780.3 | 1285.2 | texte | mot 'B'
E401 | E401 | Détecteur inoccupation Do | 808.9 | 1373.7 | texte | mot 'Do'
E401 | E401 | Bouton-poussoir B | 1144.3 | 1266.0 | texte | mot 'B'
E401 | E401 | Détecteur inoccupation Do | 1058.4 | 1308.8 | texte | mot 'Do'
E401 | E401 | Détecteur inoccupation Do | 1058.4 | 1399.5 | texte | mot 'Do'
E401 | E401 | Détecteur occupation Di | 1268.2 | 1311.5 | texte | mot 'Di'
E401 | E401 | Détecteur occupation Di | 1387.3 | 1311.5 | texte | mot 'Di'
E401 | E401 | Bouton-poussoir B | 1417.2 | 1251.5 | texte | mot 'B'
E401 | E401 | Détecteur inoccupation Do | 1453.7 | 1242.1 | texte | mot 'Do'
E401 | E401 | Détecteur inoccupation Do | 1356.1 | 1242.9 | texte | mot 'Do'
E401 | E401 | Détecteur inoccupation Do | 1255.5 | 1175.2 | texte | mot 'Do'
E401 | E401 | Détecteur inoccupation Do | 1452.7 | 1383.5 | texte | mot 'Do'
E401 | E401 | Détecteur inoccupation Do | 1333.5 | 1400.4 | texte | mot 'Do'
E401 | E401 | Bouton-poussoir B | 1296.3 | 1366.0 | texte | mot 'B'
E401 | E401 | Bouton-poussoir B | 1417.2 | 1375.1 | texte | mot 'B'
E401 | E401 | Bouton-poussoir B | 1177.1 | 1366.6 | texte | mot 'B'
E401 | E401 | Détecteur inoccupation Do | 1213.2 | 1403.9 | texte | mot 'Do'
E401 | E401 | Bouton-poussoir B | 1255.1 | 1160.1 | texte | mot 'B'
E401 | E401 | Bouton-poussoir B | 1223.2 | 1047.8 | texte | mot 'B'
E401 | E401 | Détecteur inoccupation Do | 1299.5 | 1084.7 | texte | mot 'Do'
E401 | E401 | Détecteur inoccupation Do | 1418.5 | 1084.7 | texte | mot 'Do'
E401 | E401 | Bouton-poussoir B | 1159.7 | 867.9 | texte | mot 'B'
E401 | E401 | Bouton-poussoir B | 1193.8 | 1001.3 | texte | mot 'B'
E401 | E401 | Détecteur inoccupation Do | 1194.5 | 903.6 | texte | mot 'Do'
E401 | E401 | Détecteur inoccupation Do | 1322.0 | 900.7 | texte | mot 'Do'
E401 | E401 | Détecteur inoccupation Do | 1452.7 | 897.8 | texte | mot 'Do'
E401 | E401 | Détecteur occupation Di | 1005.1 | 901.5 | texte | mot 'Di'
E401 | E401 | Détecteur occupation Di | 1085.6 | 890.7 | texte | mot 'Di'
E401 | E401 | Détecteur occupation Di | 969.3 | 949.4 | texte | mot 'Di'
E401 | E401 | Détecteur occupation Di | 1001.0 | 949.4 | texte | mot 'Di'
E401 | E401 | Détecteur occupation Di | 1036.2 | 949.4 | texte | mot 'Di'
E401 | E401 | Détecteur occupation Di | 1068.6 | 949.7 | texte | mot 'Di'
E401 | E401 | Détecteur occupation Di | 1099.8 | 949.7 | texte | mot 'Di'
E401 | E401 | Détecteur occupation Di | 1134.1 | 949.9 | texte | mot 'Di'
E401 | E401 | Détecteur inoccupation Do | 1144.9 | 1047.4 | texte | mot 'Do'
E401 | E401 | Détecteur occupation Di | 1063.9 | 1155.6 | texte | mot 'Di'
E401 | E401 | Détecteur occupation Di | 1173.0 | 1208.3 | texte | mot 'Di'
E401 | E401 | Détecteur occupation Di | 1185.9 | 1101.7 | texte | mot 'Di'
E401 | E401 | Détecteur occupation Di | 1068.6 | 733.2 | texte | mot 'Di'
E401 | E401 | Détecteur inoccupation Do | 995.4 | 740.1 | texte | mot 'Do'
E401 | E401 | Détecteur inoccupation Do | 698.0 | 1166.9 | texte | mot 'Do'
E401 | E401 | Bouton-poussoir B | 747.4 | 1129.1 | texte | mot 'B'
E401 | E401 | Bouton-poussoir B | 799.3 | 1143.3 | texte | mot 'B'
E401 | E401 | Détecteur inoccupation Do | 836.1 | 1181.4 | texte | mot 'Do'
E401 | E401 | Bouton-poussoir B | 478.8 | 1368.5 | texte | mot 'B'
E401 | E401 | Détecteur inoccupation Do | 481.3 | 1408.2 | texte | mot 'Do'
E401 | E401 | Bouton-poussoir B | 436.3 | 886.0 | texte | mot 'B'
E401 | E401 | Détecteur inoccupation Do | 715.9 | 704.6 | texte | mot 'Do'
E401 | E401 | Détecteur inoccupation Do | 1222.9 | 1251.9 | texte | mot 'Do'
E401 | E401 | Luminaire DR51 | 501.6 | 695.9 | texte | mot 'DR51'
E401 | E401 | Luminaire DR52 | 595.2 | 695.9 | texte | mot 'DR52'
E401 | E401 | Luminaire mural DMW1 | 492.3 | 643.1 | texte | mot 'DMW1'
E401 | E401 | Luminaire mural DMW1 | 933.3 | 1458.7 | texte | mot 'DMW1'
E401 | E401 | Luminaire DR52 | 905.7 | 1337.1 | texte | mot 'DR52'
E401 | E401 | Luminaire DR51 | 900.0 | 1447.1 | texte | mot 'DR51'
E401 | E401 | Luminaire DR5 | 641.1 | 716.6 | texte | mot 'DR5'
E401 | E401 | Luminaire DR2 | 729.2 | 684.6 | texte | mot 'DR2'
E401 | E401 | Luminaire DS2 | 818.7 | 725.0 | texte | mot 'DS2'
E401 | E401 | Luminaire DS2 | 772.8 | 722.5 | texte | mot 'DS2'
E401 | E401 | Luminaire DS1 | 446.6 | 823.5 | texte | mot 'DS1'
E401 | E401 | Luminaire DS1 | 532.6 | 1123.2 | texte | mot 'DS1'
E401 | E401 | Luminaire DS1 | 532.6 | 1041.9 | texte | mot 'DS1'
E401 | E401 | Luminaire DS1 | 425.1 | 1042.9 | texte | mot 'DS1'
E401 | E401 | Luminaire DS1 | 422.9 | 1122.9 | texte | mot 'DS1'
E401 | E401 | Luminaire DS1 | 423.4 | 1186.8 | texte | mot 'DS1'
E401 | E401 | Luminaire DS1 | 828.9 | 1060.4 | texte | mot 'DS1'
E401 | E401 | Luminaire DS1 | 649.2 | 1095.7 | texte | mot 'DS1'
E401 | E401 | Luminaire DS1 | 650.3 | 1032.8 | texte | mot 'DS1'
E401 | E401 | Luminaire DS1 | 738.2 | 1032.8 | texte | mot 'DS1'
E401 | E401 | Luminaire DS1 | 738.2 | 1095.7 | texte | mot 'DS1'
E401 | E401 | Luminaire DR5 | 538.1 | 1192.4 | texte | mot 'DR5'
E401 | E401 | Luminaire DS1 | 583.8 | 1418.5 | texte | mot 'DS1'
E401 | E401 | Luminaire DS1 | 583.8 | 1324.9 | texte | mot 'DS1'
E401 | E401 | Luminaire DS1 | 650.6 | 1324.9 | texte | mot 'DS1'
E401 | E401 | Luminaire DS1 | 650.6 | 1418.5 | texte | mot 'DS1'
E401 | E401 | Luminaire DS1 | 717.6 | 1418.5 | texte | mot 'DS1'
E401 | E401 | Luminaire DS1 | 717.6 | 1324.9 | texte | mot 'DS1'
E401 | E401 | Luminaire DS1 | 786.2 | 1341.6 | texte | mot 'DS1'
E401 | E401 | Luminaire DS1 | 847.5 | 1341.6 | texte | mot 'DS1'
E401 | E401 | Luminaire DS1 | 786.7 | 1420.2 | texte | mot 'DS1'
E401 | E401 | Luminaire DS1 | 848.3 | 1420.2 | texte | mot 'DS1'
E401 | E401 | Luminaire DS1 | 993.4 | 1275.3 | texte | mot 'DS1'
E401 | E401 | Luminaire DS1 | 993.4 | 1348.7 | texte | mot 'DS1'
E401 | E401 | Luminaire DS1 | 993.4 | 1422.0 | texte | mot 'DS1'
E401 | E401 | Luminaire DS1 | 1090.0 | 1275.3 | texte | mot 'DS1'
E401 | E401 | Luminaire DS1 | 1090.0 | 1348.7 | texte | mot 'DS1'
E401 | E401 | Luminaire DS1 | 1090.0 | 1422.0 | texte | mot 'DS1'
E401 | E401 | Luminaire DS1 | 1200.9 | 1320.5 | texte | mot 'DS1'
E401 | E401 | Luminaire DS1 | 1314.4 | 1320.5 | texte | mot 'DS1'
E401 | E401 | Luminaire DS1 | 1428.0 | 1320.5 | texte | mot 'DS1'
E401 | E401 | Luminaire DS1 | 1443.3 | 1234.3 | texte | mot 'DS1'
E401 | E401 | Luminaire DS0 | 1432.1 | 1276.9 | texte | mot 'DS0'
E401 | E401 | Luminaire DS0 | 1473.9 | 1276.9 | texte | mot 'DS0'
E401 | E401 | Luminaire DS0 | 1432.1 | 1191.8 | texte | mot 'DS0'
E401 | E401 | Luminaire DS0 | 1473.9 | 1191.8 | texte | mot 'DS0'
E401 | E401 | Luminaire DS0 | 1318.2 | 1276.9 | texte | mot 'DS0'
E401 | E401 | Luminaire DS0 | 1318.2 | 1191.8 | texte | mot 'DS0'
E401 | E401 | Luminaire DS0 | 1390.5 | 1276.9 | texte | mot 'DS0'
E401 | E401 | Luminaire DS0 | 1390.5 | 1191.8 | texte | mot 'DS0'
E401 | E401 | Luminaire DS1 | 1344.4 | 1234.3 | texte | mot 'DS1'
E401 | E401 | Luminaire DR5 | 1246.8 | 1207.2 | texte | mot 'DR5'
E401 | E401 | Luminaire DR5 | 1246.8 | 1264.2 | texte | mot 'DR5'
E401 | E401 | Luminaire DS0 | 1433.2 | 1369.2 | texte | mot 'DS0'
E401 | E401 | Luminaire DS0 | 1433.2 | 1443.5 | texte | mot 'DS0'
E401 | E401 | Luminaire DS0 | 1476.0 | 1443.5 | texte | mot 'DS0'
E401 | E401 | Luminaire DS0 | 1476.0 | 1368.6 | texte | mot 'DS0'
E401 | E401 | Luminaire DS1 | 1442.7 | 1406.9 | texte | mot 'DS1'
E401 | E401 | Luminaire DS0 | 1309.8 | 1443.2 | texte | mot 'DS0'
E401 | E401 | Luminaire DS0 | 1309.8 | 1369.4 | texte | mot 'DS0'
E401 | E401 | Luminaire DS0 | 1388.2 | 1443.2 | texte | mot 'DS0'
E401 | E401 | Luminaire DS0 | 1388.2 | 1369.4 | texte | mot 'DS0'
E401 | E401 | Luminaire DS1 | 1357.7 | 1402.0 | texte | mot 'DS1'
E401 | E401 | Luminaire DS1 | 1237.8 | 1402.3 | texte | mot 'DS1'
E401 | E401 | Luminaire DS0 | 1190.7 | 1368.6 | texte | mot 'DS0'
E401 | E401 | Luminaire DS0 | 1266.5 | 1369.7 | texte | mot 'DS0'
E401 | E401 | Luminaire DW4 | 1253.7 | 1134.8 | texte | mot 'DW4'
E401 | E401 | Luminaire DW42 | 1257.6 | 1061.1 | texte | mot 'DW42'
E401 | E401 | Luminaire DW4 | 1346.2 | 1057.3 | texte | mot 'DW4'
E401 | E401 | Luminaire DW4 | 1346.2 | 1134.8 | texte | mot 'DW4'
E401 | E401 | Luminaire DW4 | 1438.7 | 1134.8 | texte | mot 'DW4'
E401 | E401 | Luminaire DW4 | 1438.7 | 1057.3 | texte | mot 'DW4'
E401 | E401 | Luminaire DS1 | 1205.0 | 967.2 | texte | mot 'DS1'
E401 | E401 | Luminaire DS1 | 1205.0 | 865.9 | texte | mot 'DS1'
E401 | E401 | Luminaire DS1 | 1290.2 | 865.9 | texte | mot 'DS1'
E401 | E401 | Luminaire DS1 | 1290.2 | 967.2 | texte | mot 'DS1'
E401 | E401 | Luminaire DS1 | 1375.4 | 865.9 | texte | mot 'DS1'
E401 | E401 | Luminaire DS1 | 1375.4 | 967.2 | texte | mot 'DS1'
E401 | E401 | Luminaire DS1 | 1460.7 | 865.9 | texte | mot 'DS1'
E401 | E401 | Luminaire DS1 | 1460.7 | 967.2 | texte | mot 'DS1'
E401 | E401 | Luminaire DS1 | 974.6 | 897.9 | texte | mot 'DS1'
E401 | E401 | Luminaire DS1 | 1041.3 | 897.9 | texte | mot 'DS1'
E401 | E401 | Luminaire DS1 | 1105.8 | 897.9 | texte | mot 'DS1'
E401 | E401 | Luminaire DS0 | 979.5 | 932.2 | texte | mot 'DS0'
E401 | E401 | Luminaire DS0 | 1009.5 | 932.2 | texte | mot 'DS0'
E401 | E401 | Luminaire DS0 | 1044.1 | 932.2 | texte | mot 'DS0'
E401 | E401 | Luminaire DS0 | 1075.8 | 932.2 | texte | mot 'DS0'
E401 | E401 | Luminaire DS0 | 1109.9 | 932.2 | texte | mot 'DS0'
E401 | E401 | Luminaire DS0 | 1141.9 | 932.2 | texte | mot 'DS0'
E401 | E401 | Luminaire DR5 | 994.7 | 997.3 | texte | mot 'DR5'
E401 | E401 | Luminaire DR5 | 994.7 | 1042.5 | texte | mot 'DR5'
E401 | E401 | Luminaire DR5 | 994.7 | 1087.7 | texte | mot 'DR5'
E401 | E401 | Luminaire DR5 | 1091.4 | 1087.7 | texte | mot 'DR5'
E401 | E401 | Luminaire DR5 | 1091.4 | 1042.5 | texte | mot 'DR5'
E401 | E401 | Luminaire DR5 | 1091.4 | 997.3 | texte | mot 'DR5'
E401 | E401 | Luminaire DS1 | 992.1 | 1206.8 | texte | mot 'DS1'
E401 | E401 | Luminaire DS1 | 1042.8 | 1154.6 | texte | mot 'DS1'
E401 | E401 | Luminaire DS1 | 1111.3 | 1154.6 | texte | mot 'DS1'
E401 | E401 | Luminaire DS1 | 1091.3 | 1206.8 | texte | mot 'DS1'
E401 | E401 | Luminaire DS1 | 1193.4 | 1252.5 | texte | mot 'DS1'
E401 | E401 | Luminaire DS1 | 1193.4 | 1160.5 | texte | mot 'DS1'
E401 | E401 | Luminaire DS1 | 1191.8 | 1068.7 | texte | mot 'DS1'
E401 | E401 | Luminaire DS1 | 989.4 | 781.3 | texte | mot 'DS1'
E401 | E401 | Luminaire DS1 | 1092.5 | 781.3 | texte | mot 'DS1'
E401 | E401 | Luminaire DS1 | 1044.7 | 721.9 | texte | mot 'DS1'
E401 | E401 | Luminaire DS1 | 1126.4 | 721.9 | texte | mot 'DS1'
E401 | E401 | Luminaire DR5 | 988.9 | 725.0 | texte | mot 'DR5'
E401 | E401 | Luminaire DS1 | 990.0 | 841.7 | texte | mot 'DS1'
E401 | E401 | Luminaire DS1 | 1089.5 | 841.7 | texte | mot 'DS1'
E401 | E401 | Luminaire DS1 | 925.5 | 1256.4 | texte | mot 'DS1'
E401 | E401 | Luminaire DS1 | 925.5 | 1145.7 | texte | mot 'DS1'
E401 | E401 | Luminaire DS1 | 918.0 | 1052.8 | texte | mot 'DS1'
E401 | E401 | Luminaire DS1 | 925.7 | 927.9 | texte | mot 'DS1'
E401 | E401 | Luminaire DS1 | 925.7 | 818.4 | texte | mot 'DS1'
E401 | E401 | Luminaire DS1 | 848.3 | 818.4 | texte | mot 'DS1'
E401 | E401 | Luminaire DS0 | 634.7 | 1146.3 | texte | mot 'DS0'
E401 | E401 | Luminaire DS0 | 679.5 | 1146.3 | texte | mot 'DS0'
E401 | E401 | Luminaire DS0 | 724.1 | 1146.3 | texte | mot 'DS0'
E401 | E401 | Luminaire DS0 | 776.9 | 1148.3 | texte | mot 'DS0'
E401 | E401 | Luminaire DS0 | 634.7 | 1204.2 | texte | mot 'DS0'
E401 | E401 | Luminaire DS0 | 679.5 | 1204.2 | texte | mot 'DS0'
E401 | E401 | Luminaire DS0 | 724.1 | 1204.2 | texte | mot 'DS0'
E401 | E401 | Luminaire DS0 | 767.2 | 1187.5 | texte | mot 'DS0'
E401 | E401 | Luminaire DS1 | 643.6 | 1174.7 | texte | mot 'DS1'
E401 | E401 | Luminaire DS1 | 733.0 | 1174.7 | texte | mot 'DS1'
E401 | E401 | Luminaire DS0 | 815.7 | 1145.0 | texte | mot 'DS0'
E401 | E401 | Luminaire DS0 | 859.1 | 1145.0 | texte | mot 'DS0'
E401 | E401 | Luminaire DS1 | 860.4 | 1166.0 | texte | mot 'DS1'
E401 | E401 | Luminaire DS0 | 815.7 | 1203.5 | texte | mot 'DS0'
E401 | E401 | Luminaire DS0 | 859.1 | 1203.5 | texte | mot 'DS0'
E401 | E401 | Luminaire DS1 | 437.8 | 1399.9 | texte | mot 'DS1'
E401 | E401 | Luminaire DS0 | 402.6 | 1370.0 | texte | mot 'DS0'
E401 | E401 | Luminaire DS0 | 434.4 | 1370.0 | texte | mot 'DS0'
E401 | E401 | Luminaire DS0 | 466.2 | 1370.0 | texte | mot 'DS0'
E401 | E401 | Luminaire DS0 | 498.0 | 1370.0 | texte | mot 'DS0'
E401 | E401 | Luminaire DS0 | 402.6 | 1431.1 | texte | mot 'DS0'
E401 | E401 | Luminaire DS0 | 434.4 | 1431.1 | texte | mot 'DS0'
E401 | E401 | Luminaire DS0 | 466.2 | 1431.1 | texte | mot 'DS0'
E401 | E401 | Luminaire DS0 | 498.0 | 1431.1 | texte | mot 'DS0'
E401 | E401 | Luminaire DS1 | 423.4 | 1336.5 | texte | mot 'DS1'
E401 | E401 | Luminaire DS1 | 423.4 | 1275.7 | texte | mot 'DS1'
E401 | E401 | Luminaire DS1 | 516.9 | 1262.4 | texte | mot 'DS1'
E401 | E401 | Luminaire DS1 | 517.9 | 1334.0 | texte | mot 'DS1'
E401 | E401 | Luminaire DS1 | 567.5 | 1253.0 | texte | mot 'DS1'
E401 | E401 | Luminaire DS1 | 647.6 | 1253.0 | texte | mot 'DS1'
E401 | E401 | Luminaire DS1 | 730.2 | 1257.1 | texte | mot 'DS1'
E401 | E401 | Luminaire DS1 | 805.6 | 1257.1 | texte | mot 'DS1'
E401 | E401 | Luminaire DS1 | 416.9 | 942.9 | texte | mot 'DS1'
E401 | E401 | Luminaire DS0 | 408.4 | 906.8 | texte | mot 'DS0'
E401 | E401 | Luminaire DS0 | 448.5 | 906.8 | texte | mot 'DS0'
E401 | E401 | Luminaire DS0 | 406.6 | 979.1 | texte | mot 'DS0'
E401 | E401 | Luminaire DS0 | 446.8 | 979.1 | texte | mot 'DS0'
E401 | E401 | Luminaire DS0 | 1268.4 | 1443.5 | texte | mot 'DS0'
E401 | E401 | Luminaire DS0 | 1190.7 | 1443.5 | texte | mot 'DS0'
E401 | E401 | Phare simple PH1 | 676.6 | 715.9 | texte | mot 'PH1'
E401 | E401 | Phare simple PH1 | 1065.8 | 861.8 | texte | mot 'PH1'
E401 | E401 | Phare simple PH1 | 1121.4 | 1234.7 | texte | mot 'PH1'
E402 | E402 | Accumulateur 36W + enseigne | 962.1 | 1253.7 | texte | mot '36W' ; enseigne intégrée vue
E402 | E402 | Accumulateur 36W + enseigne | 987.5 | 842.1 | texte | mot '36W' ; enseigne intégrée vue
E402 | E402 | Accumulateur 36W + enseigne | 848.6 | 1017.4 | texte | mot '36W' ; enseigne intégrée vue
E402 | E402 | Accumulateur 36W + enseigne | 946.4 | 1009.3 | texte | mot '36W' ; enseigne intégrée vue
E402 | E402 | Accumulateur 36W + enseigne | 848.6 | 1243.1 | texte | mot '36W' ; enseigne intégrée vue
E402 | E402 | Bouton-poussoir B | 529.8 | 753.7 | texte | mot 'B'
E402 | E402 | Détecteur inoccupation Do | 423.5 | 895.1 | texte | mot 'Do'
E402 | E402 | Détecteur inoccupation Do | 542.5 | 895.1 | texte | mot 'Do'
E402 | E402 | Détecteur inoccupation Do | 653.0 | 891.1 | texte | mot 'Do'
E402 | E402 | Détecteur inoccupation Do | 474.9 | 804.9 | texte | mot 'Do'
E402 | E402 | Bouton-poussoir B | 848.7 | 1061.8 | texte | mot 'B'
E402 | E402 | Détecteur inoccupation Do | 465.9 | 1107.3 | texte | mot 'Do'
E402 | E402 | Détecteur inoccupation Do | 624.7 | 1107.3 | texte | mot 'Do'
E402 | E402 | Détecteur inoccupation Do | 774.9 | 1107.3 | texte | mot 'Do'
E402 | E402 | Détecteur inoccupation Do | 559.5 | 1297.3 | texte | mot 'Do'
E402 | E402 | Détecteur inoccupation Do | 803.3 | 1297.3 | texte | mot 'Do'
E402 | E402 | Détecteur inoccupation Do | 675.7 | 1297.3 | texte | mot 'Do'
E402 | E402 | Bouton-poussoir B | 818.2 | 1233.9 | texte | mot 'B'
E402 | E402 | Détecteur inoccupation Do | 423.2 | 1284.8 | texte | mot 'Do'
E402 | E402 | Bouton-poussoir B | 482.3 | 1292.6 | texte | mot 'B'
E402 | E402 | Détecteur inoccupation Do | 422.4 | 1394.1 | texte | mot 'Do'
E402 | E402 | Détecteur inoccupation Do | 548.7 | 1414.1 | texte | mot 'Do'
E402 | E402 | Bouton-poussoir B | 482.3 | 1369.4 | texte | mot 'B'
E402 | E402 | Bouton-poussoir B | 618.7 | 1378.9 | texte | mot 'B'
E402 | E402 | Bouton-poussoir B | 751.4 | 1378.9 | texte | mot 'B'
E402 | E402 | Bouton-poussoir B | 826.8 | 1378.9 | texte | mot 'B'
E402 | E402 | Détecteur inoccupation Do | 721.9 | 1419.3 | texte | mot 'Do'
E402 | E402 | Détecteur inoccupation Do | 834.5 | 1396.4 | texte | mot 'Do'
E402 | E402 | Détecteur inoccupation Do | 1020.1 | 1378.5 | texte | mot 'Do'
E402 | E402 | Bouton-poussoir B | 1048.4 | 1360.9 | texte | mot 'B'
E402 | E402 | Détecteur inoccupation Do | 1095.2 | 1378.9 | texte | mot 'Do'
E402 | E402 | Bouton-poussoir B | 1125.1 | 1368.0 | texte | mot 'B'
E402 | E402 | Détecteur inoccupation Do | 1171.8 | 1417.1 | texte | mot 'Do'
E402 | E402 | Bouton-poussoir B | 1202.9 | 1360.8 | texte | mot 'B'
E402 | E402 | Détecteur inoccupation Do | 1249.4 | 1418.0 | texte | mot 'Do'
E402 | E402 | Bouton-poussoir B | 1279.2 | 1360.9 | texte | mot 'B'
E402 | E402 | Détecteur inoccupation Do | 1326.0 | 1417.1 | texte | mot 'Do'
E402 | E402 | Bouton-poussoir B | 1356.5 | 1360.9 | texte | mot 'B'
E402 | E402 | Bouton-poussoir B | 1391.0 | 1348.8 | texte | mot 'B'
E402 | E402 | Détecteur inoccupation Do | 1429.2 | 1411.8 | texte | mot 'Do'
E402 | E402 | Détecteur inoccupation Do | 1434.0 | 1317.1 | texte | mot 'Do'
E402 | E402 | Bouton-poussoir B | 1432.8 | 1271.9 | texte | mot 'B'
E402 | E402 | Bouton-poussoir B | 1415.2 | 1255.9 | texte | mot 'B'
E402 | E402 | Détecteur inoccupation Do | 1428.8 | 1222.4 | texte | mot 'Do'
E402 | E402 | Détecteur inoccupation Do | 1427.7 | 1140.8 | texte | mot 'Do'
E402 | E402 | Bouton-poussoir B | 1416.4 | 1174.1 | texte | mot 'B'
E402 | E402 | Détecteur inoccupation Do | 1430.7 | 1060.4 | texte | mot 'Do'
E402 | E402 | Bouton-poussoir B | 1414.6 | 1092.0 | texte | mot 'B'
E402 | E402 | Bouton-poussoir B | 977.4 | 794.5 | texte | mot 'B'
E402 | E402 | Détecteur inoccupation Do | 973.3 | 735.1 | texte | mot 'Do'
E402 | E402 | Détecteur inoccupation Do | 1132.2 | 735.1 | texte | mot 'Do'
E402 | E402 | Détecteur inoccupation Do | 1427.7 | 981.3 | texte | mot 'Do'
E402 | E402 | Détecteur inoccupation Do | 1446.5 | 857.9 | texte | mot 'Do'
E402 | E402 | Détecteur inoccupation Do | 1342.3 | 842.4 | texte | mot 'Do'
E402 | E402 | Détecteur inoccupation Do | 1257.9 | 855.1 | texte | mot 'Do'
E402 | E402 | Détecteur inoccupation Do | 1180.8 | 856.8 | texte | mot 'Do'
E402 | E402 | Détecteur inoccupation Do | 993.2 | 942.0 | texte | mot 'Do'
E402 | E402 | Détecteur inoccupation Do | 990.9 | 1067.6 | texte | mot 'Do'
E402 | E402 | Bouton-poussoir B | 1414.9 | 944.1 | texte | mot 'B'
E402 | E402 | Bouton-poussoir B | 1414.6 | 928.1 | texte | mot 'B'
E402 | E402 | Bouton-poussoir B | 1333.6 | 894.6 | texte | mot 'B'
E402 | E402 | Bouton-poussoir B | 1223.7 | 896.2 | texte | mot 'B'
E402 | E402 | Bouton-poussoir B | 1208.3 | 896.5 | texte | mot 'B'
E402 | E402 | Bouton-poussoir B | 1001.8 | 1006.3 | texte | mot 'B'
E402 | E402 | Bouton-poussoir B | 1002.1 | 1022.3 | texte | mot 'B'
E402 | E402 | Détecteur inoccupation Do | 1244.3 | 1201.2 | texte | mot 'Do'
E402 | E402 | Bouton-poussoir B | 1320.3 | 1235.0 | texte | mot 'B'
E402 | E402 | Détecteur inoccupation Do | 1092.1 | 1241.4 | texte | mot 'Do'
E402 | E402 | Bouton-poussoir B | 1126.2 | 992.9 | texte | mot 'B'
E402 | E402 | Détecteur inoccupation Do | 1160.4 | 1058.7 | texte | mot 'Do'
E402 | E402 | Détecteur inoccupation Do | 1251.1 | 1058.7 | texte | mot 'Do'
E402 | E402 | Détecteur occupation Di | 1055.6 | 1266.1 | texte | mot 'Di'
E402 | E402 | Détecteur occupation Di | 1231.9 | 1287.6 | texte | mot 'Di'
E402 | E402 | Détecteur occupation Di | 1356.3 | 1257.6 | texte | mot 'Di'
E402 | E402 | Bloc d'alimentation Ba | 1333.5 | 1282.0 | texte | mot 'Ba'
E402 | E402 | Détecteur occupation Di | 1356.3 | 1087.5 | texte | mot 'Di'
E402 | E402 | Détecteur occupation Di | 1341.3 | 931.5 | texte | mot 'Di'
E402 | E402 | Détecteur occupation Di | 1191.6 | 971.3 | texte | mot 'Di'
E402 | E402 | Bloc d'alimentation Ba | 1087.2 | 976.9 | texte | mot 'Ba'
E402 | E402 | Détecteur occupation Di | 1056.7 | 979.2 | texte | mot 'Di'
E402 | E402 | Détecteur occupation Di | 1057.9 | 1118.6 | texte | mot 'Di'
E402 | E402 | Bouton-poussoir B | 964.8 | 1277.2 | texte | mot 'B'
E402 | E402 | Détecteur inoccupation Do | 1011.9 | 1222.9 | texte | mot 'Do'
E402 | E402 | Détecteur inoccupation Do | 1021.8 | 1175.4 | texte | mot 'Do'
E402 | E402 | Bouton-poussoir B | 987.5 | 808.1 | texte | mot 'B'
E402 | E402 | Détecteur inoccupation Do | 650.1 | 725.1 | texte | mot 'Do'
E402 | E402 | Détecteur inoccupation Do | 696.0 | 722.9 | texte | mot 'Do'
E402 | E402 | Détecteur occupation Di | 752.2 | 815.6 | texte | mot 'Di'
E402 | E402 | Détecteur occupation Di | 709.0 | 876.7 | texte | mot 'Di'
E402 | E402 | Détecteur occupation Di | 709.0 | 841.9 | texte | mot 'Di'
E402 | E402 | Détecteur occupation Di | 709.0 | 812.9 | texte | mot 'Di'
E402 | E402 | Détecteur occupation Di | 709.0 | 909.5 | texte | mot 'Di'
E402 | E402 | Détecteur occupation Di | 709.8 | 941.9 | texte | mot 'Di'
E402 | E402 | Détecteur occupation Di | 709.0 | 976.2 | texte | mot 'Di'
E402 | E402 | Bouton-poussoir B | 874.3 | 745.9 | texte | mot 'B'
E402 | E402 | Détecteur occupation Di | 771.0 | 922.5 | texte | mot 'Di'
E402 | E402 | Luminaire DR51 | 500.3 | 715.7 | texte | mot 'DR51'
E402 | E402 | Luminaire DR52 | 588.1 | 732.3 | texte | mot 'DR52'
E402 | E402 | Luminaire DR52 | 908.5 | 1336.4 | texte | mot 'DR52'
E402 | E402 | Luminaire DR51 | 907.1 | 1449.2 | texte | mot 'DR51'
E402 | E402 | Luminaire DR51 | 464.7 | 782.7 | texte | mot 'DR51'
E402 | E402 | Luminaire DR51 | 434.1 | 857.3 | texte | mot 'DR51'
E402 | E402 | Luminaire DR51 | 510.7 | 857.3 | texte | mot 'DR51'
E402 | E402 | Luminaire DR51 | 434.1 | 951.5 | texte | mot 'DR51'
E402 | E402 | Luminaire DR51 | 510.7 | 951.5 | texte | mot 'DR51'
E402 | E402 | Luminaire DR51 | 587.3 | 857.3 | texte | mot 'DR51'
E402 | E402 | Luminaire DR51 | 584.6 | 951.5 | texte | mot 'DR51'
E402 | E402 | Luminaire DR51 | 663.8 | 951.5 | texte | mot 'DR51'
E402 | E402 | Luminaire DR51 | 663.8 | 857.3 | texte | mot 'DR51'
E402 | E402 | Luminaire DR51 | 436.3 | 1060.8 | texte | mot 'DR51'
E402 | E402 | Luminaire DR51 | 516.3 | 1060.8 | texte | mot 'DR51'
E402 | E402 | Luminaire DR51 | 596.3 | 1060.8 | texte | mot 'DR51'
E402 | E402 | Luminaire DR51 | 676.2 | 1060.8 | texte | mot 'DR51'
E402 | E402 | Luminaire DR51 | 756.1 | 1060.8 | texte | mot 'DR51'
E402 | E402 | Luminaire DR51 | 828.2 | 1079.5 | texte | mot 'DR51'
E402 | E402 | Luminaire DR51 | 436.3 | 1175.7 | texte | mot 'DR51'
E402 | E402 | Luminaire DR51 | 516.3 | 1175.7 | texte | mot 'DR51'
E402 | E402 | Luminaire DR51 | 596.3 | 1175.7 | texte | mot 'DR51'
E402 | E402 | Luminaire DR51 | 676.2 | 1175.7 | texte | mot 'DR51'
E402 | E402 | Luminaire DR51 | 756.1 | 1175.7 | texte | mot 'DR51'
E402 | E402 | Luminaire DR51 | 836.1 | 1175.7 | texte | mot 'DR51'
E402 | E402 | Luminaire DR51 | 530.0 | 1338.5 | texte | mot 'DR51'
E402 | E402 | Luminaire DR51 | 530.0 | 1274.4 | texte | mot 'DR51'
E402 | E402 | Luminaire DR51 | 624.3 | 1274.4 | texte | mot 'DR51'
E402 | E402 | Luminaire DR51 | 624.3 | 1338.5 | texte | mot 'DR51'
E402 | E402 | Luminaire DR51 | 718.7 | 1338.5 | texte | mot 'DR51'
E402 | E402 | Luminaire DR51 | 718.7 | 1274.4 | texte | mot 'DR51'
E402 | E402 | Luminaire DR51 | 813.0 | 1274.4 | texte | mot 'DR51'
E402 | E402 | Luminaire DR51 | 813.0 | 1338.5 | texte | mot 'DR51'
E402 | E402 | Luminaire DS1 | 444.9 | 1294.8 | texte | mot 'DS1'
E402 | E402 | Luminaire DS0 | 470.7 | 1322.3 | texte | mot 'DS0'
E402 | E402 | Luminaire DS0 | 403.7 | 1322.3 | texte | mot 'DS0'
E402 | E402 | Luminaire DS0 | 403.7 | 1261.4 | texte | mot 'DS0'
E402 | E402 | Luminaire DS0 | 470.7 | 1261.4 | texte | mot 'DS0'
E402 | E402 | Luminaire DS1 | 444.9 | 1405.4 | texte | mot 'DS1'
E402 | E402 | Luminaire DS0 | 403.0 | 1364.4 | texte | mot 'DS0'
E402 | E402 | Luminaire DS0 | 403.0 | 1444.8 | texte | mot 'DS0'
E402 | E402 | Luminaire DS0 | 470.7 | 1364.4 | texte | mot 'DS0'
E402 | E402 | Luminaire DS0 | 470.7 | 1444.8 | texte | mot 'DS0'
E402 | E402 | Luminaire DS1 | 526.5 | 1424.5 | texte | mot 'DS1'
E402 | E402 | Luminaire DS1 | 580.2 | 1424.5 | texte | mot 'DS1'
E402 | E402 | Luminaire DS1 | 633.9 | 1424.5 | texte | mot 'DS1'
E402 | E402 | Luminaire DS0 | 679.1 | 1402.1 | texte | mot 'DS0'
E402 | E402 | Luminaire DS0 | 679.1 | 1442.7 | texte | mot 'DS0'
E402 | E402 | Luminaire DS0 | 722.2 | 1402.1 | texte | mot 'DS0'
E402 | E402 | Luminaire DS0 | 722.2 | 1442.7 | texte | mot 'DS0'
E402 | E402 | Luminaire DS0 | 765.4 | 1402.1 | texte | mot 'DS0'
E402 | E402 | Luminaire DS0 | 765.4 | 1442.7 | texte | mot 'DS0'
E402 | E402 | Luminaire DS1 | 818.7 | 1421.4 | texte | mot 'DS1'
E402 | E402 | Luminaire DS0 | 803.8 | 1449.2 | texte | mot 'DS0'
E402 | E402 | Luminaire DS0 | 803.8 | 1395.0 | texte | mot 'DS0'
E402 | E402 | Luminaire DS0 | 856.4 | 1395.0 | texte | mot 'DS0'
E402 | E402 | Luminaire DS0 | 856.4 | 1449.2 | texte | mot 'DS0'
E402 | E402 | Luminaire DS1 | 994.7 | 1401.7 | texte | mot 'DS1'
E402 | E402 | Luminaire DS0 | 972.8 | 1360.3 | texte | mot 'DS0'
E402 | E402 | Luminaire DS0 | 1045.5 | 1347.4 | texte | mot 'DS0'
E402 | E402 | Luminaire DS0 | 972.8 | 1442.4 | texte | mot 'DS0'
E402 | E402 | Luminaire DS0 | 1037.9 | 1442.4 | texte | mot 'DS0'
E402 | E402 | Luminaire DS0 | 1070.9 | 1441.9 | texte | mot 'DS0'
E402 | E402 | Luminaire DS0 | 1119.3 | 1441.9 | texte | mot 'DS0'
E402 | E402 | Luminaire DS0 | 1070.9 | 1359.7 | texte | mot 'DS0'
E402 | E402 | Luminaire DS0 | 1126.3 | 1352.4 | texte | mot 'DS0'
E402 | E402 | Luminaire DS1 | 1082.9 | 1401.2 | texte | mot 'DS1'
E402 | E402 | Luminaire DS0 | 1148.2 | 1441.7 | texte | mot 'DS0'
E402 | E402 | Luminaire DS0 | 1196.4 | 1441.7 | texte | mot 'DS0'
E402 | E402 | Luminaire DS0 | 1148.2 | 1359.6 | texte | mot 'DS0'
E402 | E402 | Luminaire DS0 | 1203.2 | 1347.6 | texte | mot 'DS0'
E402 | E402 | Luminaire DS1 | 1160.7 | 1400.5 | texte | mot 'DS1'
E402 | E402 | Luminaire DS0 | 1226.0 | 1441.9 | texte | mot 'DS0'
E402 | E402 | Luminaire DS0 | 1272.2 | 1441.4 | texte | mot 'DS0'
E402 | E402 | Luminaire DS0 | 1226.0 | 1359.8 | texte | mot 'DS0'
E402 | E402 | Luminaire DS0 | 1280.9 | 1347.6 | texte | mot 'DS0'
E402 | E402 | Luminaire DS1 | 1237.4 | 1401.8 | texte | mot 'DS1'
E402 | E402 | Luminaire DS0 | 1302.3 | 1441.4 | texte | mot 'DS0'
E402 | E402 | Luminaire DS0 | 1350.5 | 1441.4 | texte | mot 'DS0'
E402 | E402 | Luminaire DS0 | 1302.3 | 1359.2 | texte | mot 'DS0'
E402 | E402 | Luminaire DS0 | 1357.9 | 1347.6 | texte | mot 'DS0'
E402 | E402 | Luminaire DS1 | 1314.6 | 1401.0 | texte | mot 'DS1'
E402 | E402 | Luminaire DS0 | 1387.6 | 1392.3 | texte | mot 'DS0'
E402 | E402 | Luminaire DS0 | 1430.6 | 1392.3 | texte | mot 'DS0'
E402 | E402 | Luminaire DS0 | 1473.6 | 1392.3 | texte | mot 'DS0'
E402 | E402 | Luminaire DS0 | 1387.6 | 1438.5 | texte | mot 'DS0'
E402 | E402 | Luminaire DS0 | 1430.6 | 1438.5 | texte | mot 'DS0'
E402 | E402 | Luminaire DS0 | 1473.6 | 1438.5 | texte | mot 'DS0'
E402 | E402 | Luminaire DS1 | 1456.1 | 1323.8 | texte | mot 'DS1'
E402 | E402 | Luminaire DS0 | 1415.9 | 1352.1 | texte | mot 'DS0'
E402 | E402 | Luminaire DS0 | 1415.9 | 1291.1 | texte | mot 'DS0'
E402 | E402 | Luminaire DS0 | 1478.7 | 1289.5 | texte | mot 'DS0'
E402 | E402 | Luminaire DS0 | 1478.7 | 1350.6 | texte | mot 'DS0'
E402 | E402 | Luminaire DS0 | 1403.6 | 1205.0 | texte | mot 'DS0'
E402 | E402 | Luminaire DS1 | 1447.8 | 1235.0 | texte | mot 'DS1'
E402 | E402 | Luminaire DS0 | 1476.8 | 1205.0 | texte | mot 'DS0'
E402 | E402 | Luminaire DS0 | 1476.8 | 1256.7 | texte | mot 'DS0'
E402 | E402 | Luminaire DS0 | 1410.7 | 1243.2 | texte | mot 'DS0'
E402 | E402 | Luminaire DS0 | 1406.1 | 1123.8 | texte | mot 'DS0'
E402 | E402 | Luminaire DS0 | 1401.8 | 1157.0 | texte | mot 'DS0'
E402 | E402 | Luminaire DS1 | 1447.5 | 1152.7 | texte | mot 'DS1'
E402 | E402 | Luminaire DS0 | 1478.7 | 1122.7 | texte | mot 'DS0'
E402 | E402 | Luminaire DS0 | 1476.8 | 1174.5 | texte | mot 'DS0'
E402 | E402 | Luminaire DS0 | 1403.6 | 1040.6 | texte | mot 'DS0'
E402 | E402 | Luminaire DS0 | 1411.7 | 1079.0 | texte | mot 'DS0'
E402 | E402 | Luminaire DS0 | 1476.8 | 1092.7 | texte | mot 'DS0'
E402 | E402 | Luminaire DS0 | 1476.8 | 1040.6 | texte | mot 'DS0'
E402 | E402 | Luminaire DS1 | 1447.7 | 1070.4 | texte | mot 'DS1'
E402 | E402 | Luminaire DS1 | 1448.9 | 988.8 | texte | mot 'DS1'
E402 | E402 | Luminaire DS0 | 1405.1 | 959.6 | texte | mot 'DS0'
E402 | E402 | Luminaire DS0 | 1476.8 | 960.0 | texte | mot 'DS0'
E402 | E402 | Luminaire DS0 | 1405.1 | 1013.1 | texte | mot 'DS0'
E402 | E402 | Luminaire DS0 | 1476.8 | 1011.8 | texte | mot 'DS0'
E402 | E402 | Luminaire DS1 | 1433.3 | 876.3 | texte | mot 'DS1'
E402 | E402 | Luminaire DS0 | 1410.3 | 835.3 | texte | mot 'DS0'
E402 | E402 | Luminaire DS0 | 1418.7 | 909.8 | texte | mot 'DS0'
E402 | E402 | Luminaire DS0 | 1478.0 | 921.5 | texte | mot 'DS0'
E402 | E402 | Luminaire DS0 | 1478.0 | 835.3 | texte | mot 'DS0'
E402 | E402 | Luminaire DS1 | 1333.7 | 860.4 | texte | mot 'DS1'
E402 | E402 | Luminaire DS0 | 1314.3 | 828.8 | texte | mot 'DS0'
E402 | E402 | Luminaire DS0 | 1314.8 | 895.0 | texte | mot 'DS0'
E402 | E402 | Luminaire DS0 | 1373.4 | 892.8 | texte | mot 'DS0'
E402 | E402 | Luminaire DS0 | 1374.3 | 828.8 | texte | mot 'DS0'
E402 | E402 | Luminaire DS0 | 1233.2 | 832.7 | texte | mot 'DS0'
E402 | E402 | Luminaire DS0 | 1282.2 | 832.7 | texte | mot 'DS0'
E402 | E402 | Luminaire DS1 | 1244.9 | 874.2 | texte | mot 'DS1'
E402 | E402 | Luminaire DS0 | 1231.7 | 915.0 | texte | mot 'DS0'
E402 | E402 | Luminaire DS0 | 1282.2 | 914.5 | texte | mot 'DS0'
E402 | E402 | Luminaire DS0 | 1148.9 | 833.4 | texte | mot 'DS0'
E402 | E402 | Luminaire DS1 | 1164.3 | 874.2 | texte | mot 'DS1'
E402 | E402 | Luminaire DS0 | 1148.9 | 913.4 | texte | mot 'DS0'
E402 | E402 | Luminaire DS0 | 1200.8 | 915.0 | texte | mot 'DS0'
E402 | E402 | Luminaire DS0 | 1200.8 | 833.4 | texte | mot 'DS0'
E402 | E402 | Luminaire DS4 | 998.6 | 743.9 | texte | mot 'DS4'
E402 | E402 | Luminaire DS0 | 1053.0 | 700.1 | texte | mot 'DS0'
E402 | E402 | Luminaire DS0 | 1117.5 | 700.1 | texte | mot 'DS0'
E402 | E402 | Luminaire DS0 | 1052.6 | 786.6 | texte | mot 'DS0'
E402 | E402 | Luminaire DS0 | 1116.9 | 786.6 | texte | mot 'DS0'
E402 | E402 | Luminaire DS0 | 969.5 | 999.2 | texte | mot 'DS0'
E402 | E402 | Luminaire DS0 | 969.5 | 916.5 | texte | mot 'DS0'
E402 | E402 | Luminaire DS0 | 1016.7 | 916.5 | texte | mot 'DS0'
E402 | E402 | Luminaire DS1 | 981.2 | 957.5 | texte | mot 'DS1'
E402 | E402 | Luminaire DS0 | 1016.7 | 999.2 | texte | mot 'DS0'
E402 | E402 | Luminaire DS1 | 979.8 | 1086.1 | texte | mot 'DS1'
E402 | E402 | Luminaire DS0 | 968.0 | 1045.4 | texte | mot 'DS0'
E402 | E402 | Luminaire DS0 | 1015.1 | 1045.4 | texte | mot 'DS0'
E402 | E402 | Luminaire DS0 | 968.3 | 1128.1 | texte | mot 'DS0'
E402 | E402 | Luminaire DS0 | 1015.6 | 1128.1 | texte | mot 'DS0'
E402 | E402 | Luminaire DS1 | 1190.4 | 1185.0 | texte | mot 'DS1'
E402 | E402 | Luminaire DS1 | 1190.4 | 1248.3 | texte | mot 'DS1'
E402 | E402 | Luminaire DS1 | 1273.6 | 1185.0 | texte | mot 'DS1'
E402 | E402 | Luminaire DS1 | 1273.6 | 1248.3 | texte | mot 'DS1'
E402 | E402 | Luminaire DR5 | 1126.3 | 1219.3 | texte | mot 'DR5'
E402 | E402 | Luminaire DS1 | 1134.7 | 1036.4 | texte | mot 'DS1'
E402 | E402 | Luminaire DS1 | 1134.7 | 1113.4 | texte | mot 'DS1'
E402 | E402 | Luminaire DS1 | 1214.4 | 1036.4 | texte | mot 'DS1'
E402 | E402 | Luminaire DS1 | 1214.4 | 1113.4 | texte | mot 'DS1'
E402 | E402 | Luminaire DS1 | 1294.1 | 1113.4 | texte | mot 'DS1'
E402 | E402 | Luminaire DS1 | 1294.1 | 1036.4 | texte | mot 'DS1'
E402 | E402 | Luminaire DS1 | 1009.4 | 1293.9 | texte | mot 'DS1'
E402 | E402 | Luminaire DS1 | 1109.7 | 1308.9 | texte | mot 'DS1'
E402 | E402 | Luminaire DS1 | 1198.2 | 1300.5 | texte | mot 'DS1'
E402 | E402 | Luminaire DS1 | 1320.2 | 1308.9 | texte | mot 'DS1'
E402 | E402 | Luminaire DS1 | 1109.9 | 965.4 | texte | mot 'DS1'
E402 | E402 | Luminaire DS1 | 1215.6 | 965.4 | texte | mot 'DS1'
E402 | E402 | Luminaire DS1 | 1321.4 | 965.4 | texte | mot 'DS1'
E402 | E402 | Luminaire DS1 | 1065.0 | 1214.4 | texte | mot 'DS1'
E402 | E402 | Luminaire DS1 | 1065.0 | 1067.7 | texte | mot 'DS1'
E402 | E402 | Luminaire DS1 | 980.6 | 1222.4 | texte | mot 'DS1'
E402 | E402 | Luminaire DR5 | 981.9 | 1174.4 | texte | mot 'DR5'
E402 | E402 | Luminaire DS1 | 1009.3 | 850.8 | texte | mot 'DS1'
E402 | E402 | Luminaire DS1 | 1092.9 | 850.8 | texte | mot 'DS1'
E402 | E402 | Luminaire DS0 | 987.6 | 700.1 | texte | mot 'DS0'
E402 | E402 | Luminaire DS0 | 998.6 | 778.3 | texte | mot 'DS0'
E402 | E402 | Luminaire DR2 | 621.6 | 714.5 | texte | mot 'DR2'
E402 | E402 | Luminaire DR5 | 701.0 | 693.5 | texte | mot 'DR5'
E402 | E402 | Luminaire DS1 | 776.0 | 842.5 | texte | mot 'DS1'
E402 | E402 | Luminaire DS1 | 777.5 | 904.5 | texte | mot 'DS1'
E402 | E402 | Luminaire DS1 | 777.5 | 969.1 | texte | mot 'DS1'
E402 | E402 | Luminaire DS0 | 730.5 | 822.0 | texte | mot 'DS0'
E402 | E402 | Luminaire DS0 | 731.1 | 851.3 | texte | mot 'DS0'
E402 | E402 | Luminaire DS0 | 731.1 | 885.8 | texte | mot 'DS0'
E402 | E402 | Luminaire DS0 | 731.6 | 918.5 | texte | mot 'DS0'
E402 | E402 | Luminaire DS0 | 731.3 | 951.1 | texte | mot 'DS0'
E402 | E402 | Luminaire DS0 | 731.0 | 983.7 | texte | mot 'DS0'
E402 | E402 | Luminaire DS1 | 926.3 | 1256.8 | texte | mot 'DS1'
E402 | E402 | Luminaire DS1 | 926.3 | 1146.1 | texte | mot 'DS1'
E402 | E402 | Luminaire DS1 | 926.3 | 1039.0 | texte | mot 'DS1'
E402 | E402 | Luminaire DS1 | 927.7 | 927.9 | texte | mot 'DS1'
E402 | E402 | Luminaire DS1 | 927.7 | 818.4 | texte | mot 'DS1'
E402 | E402 | Luminaire DS1 | 848.3 | 818.4 | texte | mot 'DS1'
E402 | E402 | Luminaire DS1 | 847.8 | 927.9 | texte | mot 'DS1'
E402 | E402 | Luminaire DS1 | 612.9 | 779.4 | texte | mot 'DS1'
E402 | E402 | Luminaire DS1 | 727.6 | 779.4 | texte | mot 'DS1'
E402 | E402 | Luminaire DS1 | 768.3 | 716.8 | texte | mot 'DS1'
E402 | E402 | Luminaire DS1 | 825.0 | 716.8 | texte | mot 'DS1'
E402 | E402 | Luminaire DS1 | 1363.4 | 1214.4 | texte | mot 'DS1'
E402 | E402 | Luminaire DS1 | 1363.4 | 1067.6 | texte | mot 'DS1'
E402 | E402 | Phare simple PH1 | 794.9 | 920.4 | texte | mot 'PH1'
E402 | E402 | Phare simple PH1 | 655.6 | 747.3 | texte | mot 'PH1'
E402 | E402 | Phare simple PH1 | 695.3 | 747.3 | texte | mot 'PH1'
E403 | E403 | Accumulateur 36W + enseigne | 1073.2 | 966.3 | texte | mot '36W' ; enseigne intégrée vue
E403 | E403 | Accumulateur 36W | 1032.1 | 1021.1 | texte | mot '36W'
E403 | E403 | Accumulateur 36W + enseigne | 1047.6 | 1245.7 | texte | mot '36W' ; enseigne intégrée vue
E403 | E403 | Accumulateur 36W + enseigne | 933.9 | 1214.7 | texte | mot '36W' ; enseigne intégrée vue
E403 | E403 | Accumulateur 36W + enseigne | 933.9 | 1029.1 | texte | mot '36W' ; enseigne intégrée vue
E403 | E403 | Détecteur occupation Di | 778.2 | 712.4 | texte | mot 'Di'
E403 | E403 | Détecteur inoccupation Do | 888.3 | 727.8 | texte | mot 'Do'
E403 | E403 | Bouton-poussoir B | 960.0 | 749.2 | texte | mot 'B'
E403 | E403 | Détecteur inoccupation Do | 1189.5 | 866.9 | texte | mot 'Do'
E403 | E403 | Bouton-poussoir B | 1237.5 | 917.9 | texte | mot 'B'
E403 | E403 | Détecteur occupation Di | 1336.8 | 867.2 | texte | mot 'Di'
E403 | E403 | Bouton-poussoir B | 906.2 | 1201.9 | texte | mot 'B'
E403 | E403 | Détecteur inoccupation Do | 551.5 | 1266.6 | texte | mot 'Do'
E403 | E403 | Détecteur inoccupation Do | 551.5 | 1402.7 | texte | mot 'Do'
E403 | E403 | Détecteur inoccupation Do | 877.5 | 1263.2 | texte | mot 'Do'
E403 | E403 | Détecteur inoccupation Do | 877.5 | 1402.7 | texte | mot 'Do'
E403 | E403 | Détecteur inoccupation Do | 707.5 | 1266.6 | texte | mot 'Do'
E403 | E403 | Détecteur inoccupation Do | 707.5 | 1402.7 | texte | mot 'Do'
E403 | E403 | Détecteur inoccupation Do | 893.4 | 1143.0 | texte | mot 'Do'
E403 | E403 | Bouton-poussoir B | 834.2 | 1111.5 | texte | mot 'B'
E403 | E403 | Bouton-poussoir B | 918.6 | 1088.1 | texte | mot 'B'
E403 | E403 | Détecteur inoccupation Do | 708.9 | 1111.3 | texte | mot 'Do'
E403 | E403 | Détecteur inoccupation Do | 569.4 | 1122.0 | texte | mot 'Do'
E403 | E403 | Bouton-poussoir B | 663.0 | 1117.4 | texte | mot 'B'
E403 | E403 | Détecteur inoccupation Do | 555.6 | 957.3 | texte | mot 'Do'
E403 | E403 | Détecteur inoccupation Do | 553.8 | 1030.8 | texte | mot 'Do'
E403 | E403 | Bouton-poussoir B | 664.0 | 1012.9 | texte | mot 'B'
E403 | E403 | Bouton-poussoir B | 933.9 | 1012.9 | texte | mot 'B'
E403 | E403 | Détecteur occupation Di | 839.6 | 924.2 | texte | mot 'Di'
E403 | E403 | Détecteur occupation Di | 796.2 | 846.8 | texte | mot 'Di'
E403 | E403 | Détecteur occupation Di | 796.2 | 875.4 | texte | mot 'Di'
E403 | E403 | Détecteur occupation Di | 796.2 | 905.1 | texte | mot 'Di'
E403 | E403 | Détecteur occupation Di | 796.2 | 933.2 | texte | mot 'Di'
E403 | E403 | Détecteur occupation Di | 796.2 | 961.9 | texte | mot 'Di'
E403 | E403 | Détecteur occupation Di | 796.2 | 990.0 | texte | mot 'Di'
E403 | E403 | Bouton-poussoir B | 666.9 | 964.0 | texte | mot 'B'
E403 | E403 | Détecteur occupation Di | 718.0 | 714.7 | texte | mot 'Di'
E403 | E403 | Luminaire DR52 | 992.6 | 1339.5 | texte | mot 'DR52'
E403 | E403 | Luminaire DR51 | 992.6 | 1452.0 | texte | mot 'DR51'
E403 | E403 | Luminaire DR2 | 985.3 | 718.4 | texte | mot 'DR2'
E403 | E403 | Luminaire DR51 | 586.5 | 717.9 | texte | mot 'DR51'
E403 | E403 | Luminaire DR52 | 671.4 | 737.3 | texte | mot 'DR52'
E403 | E403 | Luminaire mural DMW1 | 1052.2 | 702.7 | texte | mot 'DMW1'
E403 | E403 | Luminaire mural DMW1 | 629.4 | 818.1 | texte | mot 'DMW1'
E403 | E403 | Luminaire DS1 | 852.3 | 738.4 | texte | mot 'DS1'
E403 | E403 | Luminaire DS1 | 933.9 | 738.4 | texte | mot 'DS1'
E403 | E403 | Luminaire mural DMW1 | 1067.1 | 784.9 | texte | mot 'DMW1'
E403 | E403 | Luminaire DR5 | 1061.0 | 878.8 | texte | mot 'DR5'
E403 | E403 | Luminaire DR5 | 1107.7 | 878.8 | texte | mot 'DR5'
E403 | E403 | Luminaire DR5 | 1170.9 | 878.8 | texte | mot 'DR5'
E403 | E403 | Luminaire DR5 | 1234.3 | 878.8 | texte | mot 'DR5'
E403 | E403 | Luminaire DR5 | 1306.2 | 878.8 | texte | mot 'DR5'
E403 | E403 | Luminaire DR5 | 1380.7 | 878.8 | texte | mot 'DR5'
E403 | E403 | Luminaire DS1 | 1215.4 | 1203.0 | texte | mot 'DS1'
E403 | E403 | Luminaire DS1 | 1337.9 | 1203.0 | texte | mot 'DS1'
E403 | E403 | Luminaire DS1 | 1215.4 | 1278.3 | texte | mot 'DS1'
E403 | E403 | Luminaire DS1 | 1337.9 | 1278.3 | texte | mot 'DS1'
E403 | E403 | Luminaire DS1 | 1215.4 | 1353.2 | texte | mot 'DS1'
E403 | E403 | Luminaire DS1 | 1337.9 | 1353.2 | texte | mot 'DS1'
E403 | E403 | Luminaire DS1 | 1215.4 | 1428.3 | texte | mot 'DS1'
E403 | E403 | Luminaire DS1 | 1337.9 | 1428.3 | texte | mot 'DS1'
E403 | E403 | Luminaire DS1 | 1094.8 | 1203.0 | texte | mot 'DS1'
E403 | E403 | Luminaire DS1 | 1094.8 | 1278.3 | texte | mot 'DS1'
E403 | E403 | Luminaire DS1 | 1094.8 | 1353.2 | texte | mot 'DS1'
E403 | E403 | Luminaire DS1 | 1094.8 | 1428.3 | texte | mot 'DS1'
E403 | E403 | Luminaire DS1 | 1215.2 | 1128.0 | texte | mot 'DS1'
E403 | E403 | Luminaire DS1 | 1337.7 | 1128.0 | texte | mot 'DS1'
E403 | E403 | Luminaire DS1 | 1215.2 | 1053.0 | texte | mot 'DS1'
E403 | E403 | Luminaire DS1 | 1337.7 | 1053.0 | texte | mot 'DS1'
E403 | E403 | Luminaire DS1 | 1215.2 | 977.9 | texte | mot 'DS1'
E403 | E403 | Luminaire DS1 | 1337.7 | 977.9 | texte | mot 'DS1'
E403 | E403 | Luminaire DS1 | 1094.6 | 1128.0 | texte | mot 'DS1'
E403 | E403 | Luminaire DS1 | 1094.6 | 1053.0 | texte | mot 'DS1'
E403 | E403 | Luminaire DS1 | 1109.7 | 977.9 | texte | mot 'DS1'
E403 | E403 | Luminaire mural DMW1 | 1438.7 | 1261.9 | texte | mot 'DMW1'
E403 | E403 | Luminaire mural DMW1 | 1438.7 | 1032.0 | texte | mot 'DMW1'
E403 | E403 | Luminaire DS1 | 522.6 | 1414.6 | texte | mot 'DS1'
E403 | E403 | Luminaire DS1 | 603.0 | 1414.6 | texte | mot 'DS1'
E403 | E403 | Luminaire DS1 | 684.1 | 1414.6 | texte | mot 'DS1'
E403 | E403 | Luminaire DS1 | 923.0 | 1414.6 | texte | mot 'DS1'
E403 | E403 | Luminaire DS1 | 842.5 | 1414.6 | texte | mot 'DS1'
E403 | E403 | Luminaire DS1 | 762.1 | 1414.6 | texte | mot 'DS1'
E403 | E403 | Luminaire DS1 | 520.1 | 1306.5 | texte | mot 'DS1'
E403 | E403 | Luminaire DS1 | 600.5 | 1306.5 | texte | mot 'DS1'
E403 | E403 | Luminaire DS1 | 681.5 | 1317.3 | texte | mot 'DS1'
E403 | E403 | Luminaire DS1 | 924.5 | 1306.5 | texte | mot 'DS1'
E403 | E403 | Luminaire DS1 | 844.1 | 1306.5 | texte | mot 'DS1'
E403 | E403 | Luminaire DS1 | 763.5 | 1306.5 | texte | mot 'DS1'
E403 | E403 | Luminaire DS1 | 616.5 | 1227.7 | texte | mot 'DS1'
E403 | E403 | Luminaire DS1 | 741.5 | 1227.7 | texte | mot 'DS1'
E403 | E403 | Luminaire DS1 | 866.4 | 1227.7 | texte | mot 'DS1'
E403 | E403 | Luminaire DS1 | 910.5 | 1144.9 | texte | mot 'DS1'
E403 | E403 | Luminaire DS0 | 890.9 | 1109.5 | texte | mot 'DS0'
E403 | E403 | Luminaire DS0 | 950.3 | 1109.5 | texte | mot 'DS0'
E403 | E403 | Luminaire DS0 | 889.8 | 1181.5 | texte | mot 'DS0'
E403 | E403 | Luminaire DS0 | 949.2 | 1181.5 | texte | mot 'DS0'
E403 | E403 | Luminaire DS1 | 816.0 | 1159.8 | texte | mot 'DS1'
E403 | E403 | Luminaire DS0 | 765.3 | 1127.6 | texte | mot 'DS0'
E403 | E403 | Luminaire DS0 | 765.3 | 1185.3 | texte | mot 'DS0'
E403 | E403 | Luminaire DS0 | 851.3 | 1185.3 | texte | mot 'DS0'
E403 | E403 | Luminaire DS0 | 851.3 | 1127.6 | texte | mot 'DS0'
E403 | E403 | Luminaire DR5 | 715.7 | 1179.1 | texte | mot 'DR5'
E403 | E403 | Luminaire DS4 | 515.3 | 1156.7 | texte | mot 'DS4'
E403 | E403 | Luminaire DS1 | 506.9 | 966.7 | texte | mot 'DS1'
E403 | E403 | Luminaire DS1 | 507.4 | 1038.9 | texte | mot 'DS1'
E403 | E403 | Luminaire DS1 | 599.2 | 966.7 | texte | mot 'DS1'
E403 | E403 | Luminaire DS1 | 599.7 | 1038.9 | texte | mot 'DS1'
E403 | E403 | Luminaire DS1 | 700.4 | 1065.7 | texte | mot 'DS1'
E403 | E403 | Luminaire DS1 | 770.7 | 1065.7 | texte | mot 'DS1'
E403 | E403 | Luminaire DS1 | 841.7 | 1065.7 | texte | mot 'DS1'
E403 | E403 | Luminaire DS1 | 905.1 | 1068.7 | texte | mot 'DS1'
E403 | E403 | Luminaire DS1 | 913.7 | 969.9 | texte | mot 'DS1'
E403 | E403 | Luminaire DS0 | 815.0 | 853.7 | texte | mot 'DS0'
E403 | E403 | Luminaire DS0 | 815.0 | 882.2 | texte | mot 'DS0'
E403 | E403 | Luminaire DS0 | 815.0 | 913.2 | texte | mot 'DS0'
E403 | E403 | Luminaire DS0 | 815.0 | 944.4 | texte | mot 'DS0'
E403 | E403 | Luminaire DS0 | 815.0 | 969.8 | texte | mot 'DS0'
E403 | E403 | Luminaire DS0 | 815.0 | 999.1 | texte | mot 'DS0'
E403 | E403 | Luminaire DS1 | 854.6 | 944.2 | texte | mot 'DS1'
E403 | E403 | Luminaire DS1 | 863.0 | 986.5 | texte | mot 'DS1'
E403 | E403 | Luminaire DS4 | 731.4 | 979.4 | texte | mot 'DS4'
E403 | E403 | Luminaire DS0 | 681.5 | 866.9 | texte | mot 'DS0'
E403 | E403 | Luminaire DS0 | 760.7 | 866.9 | texte | mot 'DS0'
E403 | E403 | Luminaire DS0 | 760.7 | 924.3 | texte | mot 'DS0'
E403 | E403 | Luminaire DS0 | 760.7 | 981.7 | texte | mot 'DS0'
E403 | E403 | Luminaire DS0 | 681.5 | 981.7 | texte | mot 'DS0'
E403 | E403 | Luminaire DS0 | 681.5 | 924.3 | texte | mot 'DS0'
E403 | E403 | Luminaire DS1 | 507.4 | 917.5 | texte | mot 'DS1'
E403 | E403 | Luminaire DS1 | 585.8 | 908.5 | texte | mot 'DS1'
E403 | E403 | Luminaire DS1 | 1011.3 | 1259.7 | texte | mot 'DS1'
E403 | E403 | Luminaire DS1 | 1011.3 | 1149.1 | texte | mot 'DS1'
E403 | E403 | Luminaire DS1 | 1011.3 | 1041.9 | texte | mot 'DS1'
E403 | E403 | Luminaire DS1 | 1011.3 | 931.3 | texte | mot 'DS1'
E403 | E403 | Luminaire DS1 | 1003.5 | 835.4 | texte | mot 'DS1'
E403 | E403 | Luminaire DS1 | 914.8 | 810.7 | texte | mot 'DS1'
E403 | E403 | Luminaire DS1 | 913.7 | 897.0 | texte | mot 'DS1'
E403 | E403 | Luminaire DS1 | 803.0 | 810.7 | texte | mot 'DS1'
E403 | E403 | Luminaire DS1 | 693.2 | 810.7 | texte | mot 'DS1'
E403 | E403 | Luminaire DS1 | 860.9 | 873.1 | texte | mot 'DS1'
E403 | E403 | Luminaire DS0 | 764.4 | 735.1 | texte | mot 'DS0'
E403 | E403 | Luminaire DS0 | 793.7 | 735.1 | texte | mot 'DS0'
E403 | E403 | Luminaire DS0 | 753.6 | 691.1 | texte | mot 'DS0'
E403 | E403 | Luminaire DS0 | 793.7 | 698.9 | texte | mot 'DS0'
E403 | E403 | Luminaire DS0 | 725.1 | 735.1 | texte | mot 'DS0'
E403 | E403 | Luminaire DS0 | 725.1 | 698.3 | texte | mot 'DS0'
E403 | E403 | Phare simple PH1 | 880.5 | 925.4 | texte | mot 'PH1'
E405 | E405 | Klaxon | 748.6 | 1289.5 | texte | mot 'K'
E405 | E405 | Klaxon | 620.7 | 1217.4 | texte | mot 'K'
E405 | E405 | Klaxon | 709.7 | 1216.9 | texte | mot 'K'
E405 | E405 | Klaxon | 869.3 | 1071.8 | texte | mot 'K'
E405 | E405 | Klaxon | 941.5 | 1174.4 | texte | mot 'K'
E405 | E405 | Klaxon | 941.5 | 805.8 | texte | mot 'K'
E405 | E405 | Klaxon | 964.4 | 763.4 | texte | mot 'K'
E405 | E405 | Poste manuel | 912.0 | 1293.7 | texte | mot 'M'
E405 | E405 | Poste manuel | 624.7 | 706.4 | texte | mot 'M'
E405 | E405 | Klaxon | 576.8 | 1158.9 | texte | mot 'K'
E405 | E405 | Détecteur de fumée | 912.8 | 794.6 | texte | mot 'F'
E405 | E405 | Klaxon | 746.9 | 1034.1 | texte | mot 'K'
E405 | E405 | Klaxon | 593.7 | 1086.2 | texte | mot 'K'
E405 | E405 | Klaxon | 577.1 | 1297.0 | texte | mot 'K'
E405 | E405 | Klaxon | 594.0 | 1297.0 | texte | mot 'K'
E405 | E405 | Klaxon | 869.3 | 961.0 | texte | mot 'K'
E405 | E405 | Raccord CC équipement | 440.7 | 1317.4 | texte | mot 'CC'
E405 | E405 | Raccord CC équipement | 468.8 | 1317.8 | texte | mot 'CC'
E405 | E405 | Raccord CC équipement | 391.1 | 1373.1 | texte | mot 'CC'
E405 | E405 | Raccord CC équipement | 391.1 | 1400.8 | texte | mot 'CC'
E405 | E405 | Raccord CC équipement | 818.8 | 1026.0 | texte | mot 'CC'
E405 | E405 | Raccord CC équipement | 846.0 | 1007.0 | texte | mot 'CC'
E405 | E405 | Raccord CC équipement | 665.4 | 1051.2 | texte | mot 'CC'
E405 | E405 | Raccord CC équipement | 809.3 | 1080.5 | texte | mot 'CC'
E405 | E405 | Raccord CC équipement | 638.2 | 1432.1 | texte | mot 'CC'
E405 | E405 | Raccord CC équipement | 401.9 | 1423.8 | texte | mot 'CC'
E405 | E405 | Raccord CC équipement | 1054.1 | 754.4 | texte | mot 'CC'
E405 | E405 | Raccord CC équipement | 785.3 | 1055.3 | texte | mot 'CC'
E405 | E405 | Module de supervision Sx | 1225.9 | 294.9 | texte | mot 'Sx'
E405 | E405 | Interrupteur fin de course Ls | 1218.3 | 312.6 | texte | mot 'Ls'
E405 | E405 | Indicateur de débit ID | 1233.8 | 312.6 | texte | mot 'ID'
E405 | E405 | Module de supervision Sx | 1254.6 | 294.9 | texte | mot 'Sx'
E405 | E405 | Interrupteur fin de course Ls | 1247.0 | 312.6 | texte | mot 'Ls'
E405 | E405 | Indicateur de débit ID | 1262.4 | 312.6 | texte | mot 'ID'
E405 | E405 | Module de supervision Sx | 1282.9 | 294.9 | texte | mot 'Sx'
E405 | E405 | Interrupteur fin de course Ls | 1275.3 | 312.6 | texte | mot 'Ls'
E405 | E405 | Indicateur de débit ID | 1290.8 | 312.6 | texte | mot 'ID'
E405 | E405 | Module de supervision Sx | 1312.5 | 294.9 | texte | mot 'Sx'
E405 | E405 | Interrupteur fin de course Ls | 1304.7 | 312.6 | texte | mot 'Ls'
E405 | E405 | Indicateur de débit ID | 1320.2 | 312.6 | texte | mot 'ID'
E405 | E405 | Module de supervision Sx | 1343.7 | 294.9 | texte | mot 'Sx'
E405 | E405 | Interrupteur fin de course Ls | 1335.9 | 312.6 | texte | mot 'Ls'
E405 | E405 | Module de supervision Sx | 1396.0 | 265.9 | texte | mot 'Sx'
E405 | E405 | Indicateur de débit ID | 1388.4 | 283.5 | texte | mot 'ID'
E405 | E405 | Interrupteur fin de course Ls | 1388.3 | 248.1 | texte | mot 'Ls'
E406 | E406 | Klaxon | 479.8 | 1372.5 | texte | mot 'K'
E406 | E406 | Klaxon | 736.5 | 1326.2 | texte | mot 'K'
E406 | E406 | Klaxon | 752.7 | 1323.1 | texte | mot 'K'
E406 | E406 | Klaxon | 519.4 | 1167.2 | texte | mot 'K'
E406 | E406 | Klaxon | 566.4 | 1150.9 | texte | mot 'K'
E406 | E406 | Klaxon | 744.3 | 1132.8 | texte | mot 'K'
E406 | E406 | Klaxon | 800.3 | 1146.6 | texte | mot 'K'
E406 | E406 | Klaxon | 848.1 | 1064.4 | texte | mot 'K'
E406 | E406 | Poste manuel | 913.0 | 1301.0 | texte | mot 'M'
E406 | E406 | Klaxon | 1099.6 | 1240.8 | texte | mot 'K'
E406 | E406 | Klaxon | 1221.3 | 1342.7 | texte | mot 'K'
E406 | E406 | Klaxon | 1341.3 | 1342.7 | texte | mot 'K'
E406 | E406 | Klaxon | 1460.1 | 1342.7 | texte | mot 'K'
E406 | E406 | Klaxon | 1459.6 | 1280.5 | texte | mot 'K'
E406 | E406 | Klaxon | 1359.8 | 1280.1 | texte | mot 'K'
E406 | E406 | Klaxon | 1253.8 | 1162.8 | texte | mot 'K'
E406 | E406 | Klaxon | 995.7 | 877.1 | texte | mot 'K'
E406 | E406 | Klaxon | 1252.0 | 1179.0 | texte | mot 'K'
E406 | E406 | Klaxon | 1069.4 | 797.3 | texte | mot 'K'
E406 | E406 | Poste manuel | 1143.1 | 734.2 | texte | mot 'M'
E406 | E406 | Klaxon | 658.1 | 757.1 | texte | mot 'K'
E406 | E406 | Klaxon | 669.5 | 712.6 | texte | mot 'K'
E406 | E406 | Klaxon | 717.6 | 707.1 | texte | mot 'K'
E406 | E406 | Poste manuel | 505.6 | 757.4 | texte | mot 'M'
E406 | E406 | Poste manuel | 476.9 | 877.4 | texte | mot 'M'
E406 | E406 | Klaxon | 434.3 | 889.5 | texte | mot 'K'
E406 | E406 | Klaxon | 890.6 | 1173.6 | texte | mot 'K'
E406 | E406 | Klaxon | 1144.1 | 1050.7 | texte | mot 'K'
E406 | E406 | Klaxon | 1207.4 | 1205.7 | texte | mot 'K'
E406 | E406 | Klaxon | 526.7 | 1223.7 | texte | mot 'K'
E406 | E406 | Klaxon | 1197.8 | 1004.0 | texte | mot 'K'
E406 | E406 | Détecteur de fumée | 912.8 | 794.6 | texte | mot 'F'
E406 | E406 | Klaxon | 822.2 | 1282.3 | texte | mot 'K'
E406 | E406 | Raccord lave-vaisselle | 626.1 | 855.4 | texte | mot 'LV'
E406 | E406 | Klaxon | 945.9 | 876.8 | texte | mot 'K'
E406 | E406 | Raccord CC équipement | 1264.3 | 724.3 | texte | mot 'CC'
E406 | E406 | Raccord CC équipement | 1264.2 | 691.3 | texte | mot 'CC'
E406 | E406 | Raccord sèche-main | 1007.9 | 876.6 | texte | mot 'SM' ; SM = SÈCHE-MAIN (cédules PS-2/PS-3/PS-4)
E406 | E406 | Raccord sèche-main | 1023.9 | 876.6 | texte | mot 'SM' ; SM = SÈCHE-MAIN (cédules PS-2/PS-3/PS-4)
E406 | E406 | Klaxon | 995.2 | 742.3 | texte | mot 'K'
E406 | E406 | Raccord lave-vaisselle | 628.8 | 1295.9 | texte | mot 'LV'
E406 | E406 | Klaxon | 1224.1 | 1251.9 | texte | mot 'K'
E406 | E406 | Raccord lave-vaisselle | 1307.5 | 1149.8 | texte | mot 'LV'
E406 | E406 | Raccord lave-vaisselle | 447.5 | 1189.1 | texte | mot 'LV'
E406 | E406 | Raccord CC équipement | 1364.4 | 1033.5 | texte | mot 'CC'
E406 | E406 | Raccord CC équipement | 611.9 | 1292.6 | texte | mot 'CC'
E406 | E406 | Raccord CC équipement | 1271.8 | 1276.8 | texte | mot 'CC'
E406 | E406 | Raccord CC équipement | 1186.1 | 698.3 | texte | mot 'CC'
E406 | E406 | Raccord CC équipement | 403.8 | 1494.5 | texte | mot 'CC' ; CC isolé hors bâtiment sans nom — à confirmer (même objet aussi vu sur E405, écarté)
E406 | E406 | Raccord CC équipement | 1225.0 | 785.3 | texte | mot 'CC'
E407 | E407 | Raccord lave-vaisselle | 1308.8 | 1156.5 | texte | mot 'LV'
E407 | E407 | Raccord lave-vaisselle | 521.2 | 1443.8 | texte | mot 'LV'
E407 | E407 | Klaxon | 481.7 | 1370.7 | texte | mot 'K'
E407 | E407 | Klaxon | 481.7 | 1294.8 | texte | mot 'K'
E407 | E407 | Klaxon | 618.5 | 1379.3 | texte | mot 'K'
E407 | E407 | Klaxon | 753.3 | 1379.3 | texte | mot 'K'
E407 | E407 | Klaxon | 826.4 | 1379.3 | texte | mot 'K'
E407 | E407 | Klaxon | 848.1 | 1284.9 | texte | mot 'K'
E407 | E407 | Poste manuel | 914.2 | 1297.5 | texte | mot 'M'
E407 | E407 | Klaxon | 1021.1 | 1226.5 | texte | mot 'K'
E407 | E407 | Klaxon | 1021.1 | 1179.4 | texte | mot 'K'
E407 | E407 | Klaxon | 1093.2 | 1236.4 | texte | mot 'K'
E407 | E407 | Klaxon | 1021.1 | 1050.7 | texte | mot 'K'
E407 | E407 | Klaxon | 1021.1 | 977.8 | texte | mot 'K'
E407 | E407 | Klaxon | 1038.0 | 954.6 | texte | mot 'K'
E407 | E407 | Klaxon | 945.9 | 1015.2 | texte | mot 'K'
E407 | E407 | Klaxon | 1214.7 | 1134.6 | texte | mot 'K'
E407 | E407 | Klaxon | 1319.7 | 1237.8 | texte | mot 'K'
E407 | E407 | Klaxon | 1007.4 | 1337.6 | texte | mot 'K'
E407 | E407 | Klaxon | 1083.9 | 1337.6 | texte | mot 'K'
E407 | E407 | Klaxon | 1162.1 | 1337.6 | texte | mot 'K'
E407 | E407 | Klaxon | 1237.4 | 1337.6 | texte | mot 'K'
E407 | E407 | Klaxon | 1314.9 | 1337.6 | texte | mot 'K'
E407 | E407 | Klaxon | 1390.4 | 1338.1 | texte | mot 'K'
E407 | E407 | Klaxon | 1407.3 | 1314.3 | texte | mot 'K'
E407 | E407 | Klaxon | 1391.9 | 1214.2 | texte | mot 'K'
E407 | E407 | Klaxon | 1391.9 | 1133.7 | texte | mot 'K'
E407 | E407 | Klaxon | 1391.9 | 1051.6 | texte | mot 'K'
E407 | E407 | Klaxon | 1391.9 | 984.2 | texte | mot 'K'
E407 | E407 | Klaxon | 1400.5 | 899.7 | texte | mot 'K'
E407 | E407 | Klaxon | 1331.8 | 894.5 | texte | mot 'K'
E407 | E407 | Klaxon | 1264.5 | 921.0 | texte | mot 'K'
E407 | E407 | Klaxon | 1167.3 | 921.0 | texte | mot 'K'
E407 | E407 | Klaxon | 976.1 | 793.9 | texte | mot 'K'
E407 | E407 | Klaxon | 774.0 | 790.7 | texte | mot 'K'
E407 | E407 | Klaxon | 698.1 | 735.3 | texte | mot 'K'
E407 | E407 | Klaxon | 655.0 | 735.3 | texte | mot 'K'
E407 | E407 | Klaxon | 772.7 | 844.2 | texte | mot 'K'
E407 | E407 | Klaxon | 562.0 | 983.1 | texte | mot 'K'
E407 | E407 | Klaxon | 473.4 | 1000.2 | texte | mot 'K'
E407 | E407 | Klaxon | 732.4 | 1000.2 | texte | mot 'K'
E407 | E407 | Poste manuel | 611.8 | 754.1 | texte | mot 'M'
E407 | E407 | Poste manuel | 802.7 | 886.1 | texte | mot 'M'
E407 | E407 | Détecteur de fumée | 912.8 | 791.3 | texte | mot 'F'
E407 | E407 | Raccord sèche-main | 786.3 | 865.9 | texte | mot 'SM' ; SM = SÈCHE-MAIN (cédules PS-2/PS-3/PS-4)
E407 | E407 | Raccord sèche-main | 786.3 | 849.9 | texte | mot 'SM' ; SM = SÈCHE-MAIN (cédules PS-2/PS-3/PS-4)
E408 | E408 | Raccord lave-vaisselle | 1019.1 | 815.8 | texte | mot 'LV'
E408 | E408 | Détecteur de fumée | 914.1 | 1331.1 | texte | mot 'F'
E408 | E408 | Poste manuel | 913.6 | 1297.8 | texte | mot 'M'
E408 | E408 | Klaxon Ei | 1342.1 | 922.5 | texte | mot 'K' ; Ei vu
E408 | E408 | Klaxon | 642.6 | 1198.9 | texte | mot 'K'
E408 | E408 | Klaxon | 1275.5 | 917.7 | texte | mot 'K'
E408 | E408 | Klaxon | 1083.3 | 917.7 | texte | mot 'K'
E408 | E408 | Klaxon | 945.9 | 851.1 | texte | mot 'K'
E408 | E408 | Klaxon | 945.9 | 1135.9 | texte | mot 'K'
E408 | E408 | Klaxon | 831.3 | 1085.0 | texte | mot 'K'
E408 | E408 | Klaxon | 750.0 | 1108.4 | texte | mot 'K'
E408 | E408 | Klaxon | 618.9 | 1108.4 | texte | mot 'K'
E408 | E408 | Klaxon | 579.0 | 1009.9 | texte | mot 'K'
E408 | E408 | Klaxon | 606.9 | 993.0 | texte | mot 'K'
E408 | E408 | Klaxon | 785.7 | 872.4 | texte | mot 'K'
E408 | E408 | Klaxon Ei | 558.9 | 771.1 | texte | mot 'K' ; Ei vu
E408 | E408 | Détecteur de fumée | 593.0 | 703.3 | texte | mot 'F'
E408 | E408 | Poste manuel | 611.6 | 754.2 | texte | mot 'M'
E408 | E408 | Klaxon | 873.7 | 703.4 | texte | mot 'K'
E408 | E408 | Klaxon | 831.5 | 983.1 | texte | mot 'K'
E408 | E408 | Klaxon | 1056.4 | 1323.9 | texte | mot 'K'
E408 | E408 | Klaxon | 1223.6 | 1323.9 | texte | mot 'K'
E408 | E408 | Klaxon | 1223.6 | 1071.7 | texte | mot 'K'
E408 | E408 | Klaxon | 1056.4 | 1074.5 | texte | mot 'K'
E408 | E408 | Détecteur de fumée | 912.8 | 792.7 | texte | mot 'F'
E408 | E408 | Détecteur thermique | 913.9 | 711.5 | texte | mot 'T'
E408 | E408 | Raccord sèche-main | 786.3 | 888.2 | texte | mot 'SM' ; SM = SÈCHE-MAIN (cédules PS-2/PS-3/PS-4)
E408 | E408 | Raccord sèche-main | 786.3 | 903.1 | texte | mot 'SM' ; SM = SÈCHE-MAIN (cédules PS-2/PS-3/PS-4)
E408 | E408 | Klaxon | 527.7 | 920.7 | texte | mot 'K'
E409 | E409 | Klaxon Ei | 795.9 | 936.9 | texte | mot 'K' ; Ei vu
E409 | E409 | Raccord CC équipement | 771.9 | 1258.2 | texte | mot 'CC'
E409 | E409 | Raccord CC équipement | 626.5 | 1311.1 | texte | mot 'CC'
E400 | E400 | Enseigne de sortie | 627 | 724 | visuel | murale près ESC.A
E400 | E400 | Enseigne de sortie | 871 | 1236 | visuel | X1
E400 | E400 | Enseigne de sortie | 939 | 1244 | visuel | X1
E400 | E400 | Enseigne de sortie | 932 | 1261 | visuel | type ?
E400 | E400 | Phare double | 940 | 1043 | visuel | type ?
E400 | E400 | Interrupteur | 898 | 740 | visuel | $ dans cage ascenseur
E401 | E401 | Phare double | 479 | 707 | visuel | ESC.A
E401 | E401 | Enseigne de sortie | 596 | 758 | visuel
E401 | E401 | Enseigne de sortie | 420 | 808 | visuel | SAS
E401 | E401 | Enseigne de sortie | 474 | 808 | visuel | SAS
E401 | E401 | Luminaire mural DMW1 | 370 | 756 | visuel | symbole mural sans étiquette — type DMW1 confirmé par E150
E401 | E401 | Luminaire mural DMW1 | 370 | 872 | visuel | symbole mural sans étiquette — type DMW1 confirmé par E150
E401 | E401 | Luminaire mural DMW1 | 1170 | 731 | visuel | symbole mural sans étiquette — type DMW1 confirmé par E150
E401 | E401 | Luminaire ovale — à classer | 557 | 813 | visuel | anneau orange suspendu ACCUEIL sans étiquette
E401 | E401 | Luminaire ovale — à classer | 715 | 813 | visuel | anneau orange suspendu ACCUEIL sans étiquette
E401 | E401 | Enseigne de sortie | 1037 | 814 | visuel
E401 | E401 | Enseigne de sortie | 1137 | 761 | visuel
E401 | E401 | Phare double | 962 | 854 | visuel
E401 | E401 | Enseigne de sortie | 892 | 872 | visuel
E401 | E401 | Enseigne de sortie | 942 | 873 | visuel
E401 | E401 | Accumulateur 18W + enseigne | 1160 | 837 | visuel | étiquette 18W
E401 | E401 | Phare double | 1333 | 1018 | visuel | cuisine
E401 | E401 | Phare double | 622 | 1113 | visuel
E401 | E401 | Phare double | 703 | 1298 | visuel
E401 | E401 | Phare double | 752 | 1322 | visuel
E401 | E401 | Luminaire extérieur — à classer | 587 | 1473 | visuel | cercle pointé mural VERS CME-01 sans étiquette
E401 | E401 | Accumulateur 18W + enseigne | 843 | 1231 | visuel | étiquette 18W
E401 | E401 | Interrupteur | 1105 | 1111 | visuel | $a
E401 | E401 | Enseigne de sortie | 930 | 1275 | visuel
E401 | E401 | Phare double | 940 | 1382 | visuel | ESC.B
E401 | E401 | Enseigne de sortie | 932 | 1440 | visuel | ESC.B
E401 | E401 | Enseigne de sortie | 1204 | 1212 | visuel | X1
E402 | E402 | Phare double | 602 | 706 | visuel | ESC.A
E402 | E402 | Accumulateur 18W + enseigne | 551 | 767 | visuel | étiquette 18W
E402 | E402 | Enseigne de sortie | 597 | 756 | visuel
E402 | E402 | Enseigne de sortie | 792 | 773 | visuel
E402 | E402 | Phare double | 789 | 789 | visuel
E402 | E402 | Enseigne de sortie | 806 | 860 | visuel | X1
E402 | E402 | Phare double | 803 | 960 | visuel
E402 | E402 | Enseigne de sortie | 1041 | 954 | visuel | X1 double
E402 | E402 | Enseigne de sortie | 1041 | 965 | visuel | X1 double
E402 | E402 | Interrupteur | 999 | 808 | visuel | $a
E402 | E402 | Phare double | 1216 | 938 | visuel
E402 | E402 | Enseigne de sortie | 1354 | 962 | visuel
E402 | E402 | Phare double | 1038 | 1123 | visuel
E402 | E402 | Phare simple — sans étiquette | 1020 | 1229 | visuel | phare simple sans étiquette PH1
E402 | E402 | Enseigne de sortie | 1058 | 1237 | visuel
E402 | E402 | Enseigne de sortie | 933 | 1274 | visuel | ESC.B
E402 | E402 | Phare double | 941 | 1352 | visuel | ESC.B
E402 | E402 | Phare double | 1337 | 1137 | visuel
E402 | E402 | Enseigne de sortie | 1356 | 1297 | visuel
E402 | E402 | Phare double | 1229 | 1319 | visuel
E403 | E403 | Phare double | 689 | 709 | visuel | ESC.A
E403 | E403 | Enseigne de sortie | 678 | 759 | visuel | ESC.A
E403 | E403 | Cercle barré fléché — à classer | 620 | 927 | visuel | cercle bleu barré avec flèche Salle de repos 316 — absent légende
E403 | E403 | Interrupteur | 980 | 742 | visuel | $
E403 | E403 | Interrupteur | 1028 | 764 | visuel | $ avec symbole photocellule ☼ (accès toiture)
E403 | E403 | Enseigne de sortie | 1026 | 786 | visuel
E403 | E403 | Enseigne de sortie | 877 | 804 | visuel
E403 | E403 | Phare double | 878 | 822 | visuel
E403 | E403 | Enseigne de sortie | 1026 | 808 | visuel
E403 | E403 | Phare double | 1106 | 816 | visuel | Traiteur
E403 | E403 | Cercle barré fléché — à classer | 1071 | 937 | visuel | cercle bleu barré avec flèche lettres 3/g — absent légende
E403 | E403 | Phare double | 671 | 1293 | visuel | SALLE 2
E403 | E403 | Cercle barré fléché — à classer | 1046 | 1214 | visuel | cercle bleu barré avec flèche lettres 3/g — absent légende
E403 | E403 | Enseigne de sortie | 1018 | 1277 | visuel | ESC.B
E403 | E403 | Phare double | 1027 | 1350 | visuel | ESC.B
E405 | E405 | Prise duplex | 481 | 1007 | visuel
E405 | E405 | Prise duplex | 390 | 1053 | visuel
E405 | E405 | Prise duplex | 962 | 750 | visuel
E405 | E405 | Prise duplex | 1096 | 793 | visuel
E405 | E405 | Prise duplex | 802 | 830 | visuel
E405 | E405 | Prise duplex | 802 | 876 | visuel
E405 | E405 | Prise duplex | 802 | 920 | visuel
E405 | E405 | Prise duplex | 851 | 958 | visuel
E405 | E405 | Prise duplex | 943 | 1000 | visuel
E405 | E405 | Prise duplex | 612 | 1087 | visuel
E405 | E405 | Prise duplex | 647 | 1139 | visuel
E405 | E405 | Prise duplex | 390 | 1176 | visuel
E405 | E405 | Prise duplex | 578 | 1177 | visuel
E405 | E405 | Prise duplex | 660 | 1170 | visuel
E405 | E405 | Prise duplex | 763 | 1233 | visuel
E405 | E405 | Prise duplex | 498 | 1274 | visuel
E405 | E405 | Prise duplex | 411 | 1288 | visuel
E405 | E405 | Prise duplex | 661 | 1318 | visuel
E405 | E405 | Prise duplex | 749 | 1309 | visuel
E405 | E405 | Prise duplex | 578 | 1376 | visuel
E405 | E405 | Prise duplex | 674 | 1371 | visuel
E405 | E405 | Prise duplex | 754 | 1455 | visuel
E405 | E405 | Prise duplex | 775 | 1112 | visuel
E405 | E405 | Prise duplex | 871 | 1165 | visuel
E405 | E405 | Prise duplex | 775 | 1219 | visuel
E405 | E405 | Prise duplex | 865 | 1392 | visuel
E405 | E405 | Prise DDFT Ei | 727 | 1034 | visuel | carré plein + Ei
E405 | E405 | Prise DDFT Ei | 871 | 1033 | visuel | carré plein + Ei
E405 | E405 | Prise duplex DDFT | 893 | 713 | visuel | cage ascenseur
E405 | E405 | Prise duplex DDFT | 647 | 1198 | visuel | toilette S-05
E405 | E405 | Prise duplex DDFT | 660 | 1198 | visuel | toilette S-05
E405 | E405 | Prise mobilier | 745 | 1166 | visuel | salle de rencontre S-04
E405 | E405 | Prise mobilier | 759 | 1166 | visuel | salle de rencontre S-04
E405 | E405 | Sortie data mobilier | 783 | 1166 | visuel | triangle magenta dans carré
E405 | E405 | Sortie data mobilier | 798 | 1166 | visuel | triangle magenta dans carré
E405 | E405 | Raccord pompe | 1008 | 677 | visuel | SPP-1 station pompage pluvial
E405 | E405 | Raccord pompe | 1051 | 677 | visuel | SPP-ASC station pompage sanitaire ascenseur
E405 | E405 | Raccord pompe | 535 | 1289 | visuel | SPP-1 (2e étiquette) — voir R
E405 | E405 | Panneau | 657 | 1390 | visuel | P-P1 600A 347/600V
E405 | E405 | Panneau | 662 | 1365 | visuel | PS-1 120/208V
E405 | E405 | Transformateur | 651 | 1348 | visuel | Xfo 112.5 kVA
E405 | E405 | Transformateur | 651 | 1425 | visuel | Xfo 150 kVA
E405 | E405 | Sectionneur | 592 | 1395 | visuel | 600/SF
E405 | E405 | Sectionneur | 616 | 1456 | visuel | 600/F
E405 | E405 | Mesurage Hydro-Québec | 593 | 1433 | visuel | MHQ
E406 | E406 | Prise duplex | 717 | 689 | visuel
E406 | E406 | Prise duplex | 629 | 756 | visuel
E406 | E406 | Prise duplex | 414 | 888 | visuel
E406 | E406 | Prise duplex | 427 | 988 | visuel
E406 | E406 | Prise duplex | 547 | 988 | visuel
E406 | E406 | Prise duplex | 645 | 988 | visuel
E406 | E406 | Prise duplex | 689 | 988 | visuel
E406 | E406 | Prise duplex | 737 | 988 | visuel
E406 | E406 | Prise duplex | 762 | 678 | visuel
E406 | E406 | Prise duplex | 804 | 678 | visuel
E406 | E406 | Prise duplex | 846 | 678 | visuel
E406 | E406 | Prise duplex | 1025 | 678 | visuel
E406 | E406 | Prise duplex | 1074 | 678 | visuel
E406 | E406 | Prise duplex | 1116 | 678 | visuel
E406 | E406 | Prise duplex | 1060 | 862 | visuel
E406 | E406 | Prise duplex | 970 | 974 | visuel
E406 | E406 | Prise duplex | 947 | 995 | visuel
E406 | E406 | Prise duplex | 766 | 1002 | visuel
E406 | E406 | Prise duplex | 1125 | 1050 | visuel
E406 | E406 | Prise duplex | 1219 | 813 | visuel
E406 | E406 | Prise duplex | 1389 | 813 | visuel
E406 | E406 | Prise duplex | 1159 | 885 | visuel
E406 | E406 | Prise duplex | 1490 | 906 | visuel
E406 | E406 | Prise duplex | 1159 | 965 | visuel
E406 | E406 | Prise duplex | 1232 | 1006 | visuel
E406 | E406 | Prise duplex | 1263 | 1006 | visuel
E406 | E406 | Prise duplex | 1289 | 1006 | visuel
E406 | E406 | Prise duplex | 1314 | 1006 | visuel
E406 | E406 | Prise duplex | 1350 | 1006 | visuel
E406 | E406 | Prise duplex | 1399 | 1006 | visuel
E406 | E406 | Prise duplex | 1447 | 1006 | visuel
E406 | E406 | Prise duplex | 1399 | 1019 | visuel
E406 | E406 | Prise duplex | 600 | 1099 | visuel
E406 | E406 | Prise duplex | 742 | 1118 | visuel
E406 | E406 | Prise duplex | 701 | 1131 | visuel
E406 | E406 | Prise duplex | 477 | 1169 | visuel
E406 | E406 | Prise duplex | 454 | 1209 | visuel
E406 | E406 | Prise duplex | 519 | 1186 | visuel
E406 | E406 | Prise duplex | 616 | 1157 | visuel
E406 | E406 | Prise duplex | 616 | 1188 | visuel
E406 | E406 | Prise duplex | 693 | 1209 | visuel
E406 | E406 | Prise duplex | 597 | 1222 | visuel
E406 | E406 | Prise duplex | 485 | 1240 | visuel
E406 | E406 | Prise duplex | 403 | 1246 | visuel
E406 | E406 | Prise duplex | 450 | 1246 | visuel
E406 | E406 | Prise duplex | 433 | 1358 | visuel
E406 | E406 | Prise duplex | 449 | 1371 | visuel
E406 | E406 | Prise duplex | 521 | 1381 | visuel
E406 | E406 | Prise duplex | 521 | 1439 | visuel
E406 | E406 | Prise duplex | 653 | 1437 | visuel
E406 | E406 | Prise duplex | 638 | 1286 | visuel
E406 | E406 | Prise duplex | 708 | 1288 | visuel
E406 | E406 | Prise duplex | 738 | 1359 | visuel
E406 | E406 | Prise duplex | 751 | 1379 | visuel
E406 | E406 | Prise duplex | 829 | 1064 | visuel
E406 | E406 | Prise duplex | 973 | 1100 | visuel
E406 | E406 | Prise duplex | 1002 | 1100 | visuel
E406 | E406 | Prise duplex | 1031 | 1100 | visuel
E406 | E406 | Prise duplex | 1057 | 1100 | visuel
E406 | E406 | Prise duplex | 1084 | 1100 | visuel
E406 | E406 | Prise duplex | 1121 | 1100 | visuel
E406 | E406 | Prise duplex | 1098 | 1113 | visuel
E406 | E406 | Prise duplex | 875 | 1156 | visuel
E406 | E406 | Prise duplex | 889 | 1160 | visuel
E406 | E406 | Prise duplex | 798 | 1172 | visuel
E406 | E406 | Prise duplex | 786 | 1180 | visuel
E406 | E406 | Prise duplex | 852 | 1209 | visuel
E406 | E406 | Prise duplex | 775 | 1222 | visuel
E406 | E406 | Prise duplex | 1043 | 1226 | visuel
E406 | E406 | Prise duplex | 968 | 1239 | visuel
E406 | E406 | Prise duplex | 1067 | 1239 | visuel
E406 | E406 | Prise duplex | 1089 | 1239 | visuel
E406 | E406 | Prise duplex | 795 | 1297 | visuel
E406 | E406 | Prise duplex | 961 | 1294 | visuel
E406 | E406 | Prise duplex | 865 | 1377 | visuel
E406 | E406 | Prise duplex | 961 | 1412 | visuel
E406 | E406 | Prise duplex | 808 | 1453 | visuel
E406 | E406 | Prise duplex | 1222 | 1070 | visuel
E406 | E406 | Prise duplex | 1222 | 1125 | visuel
E406 | E406 | Prise duplex | 1209 | 1160 | visuel
E406 | E406 | Prise duplex | 1254 | 1145 | visuel
E406 | E406 | Prise duplex | 1275 | 1165 | visuel
E406 | E406 | Prise duplex | 1374 | 1165 | visuel
E406 | E406 | Prise duplex | 1353 | 1177 | visuel
E406 | E406 | Prise duplex | 1252 | 1197 | visuel
E406 | E406 | Prise duplex | 1416 | 1209 | visuel
E406 | E406 | Prise duplex | 1490 | 1210 | visuel
E406 | E406 | Prise duplex | 1292 | 1257 | visuel
E406 | E406 | Prise duplex | 1306 | 1261 | visuel
E406 | E406 | Prise duplex | 1292 | 1276 | visuel
E406 | E406 | Prise duplex | 1360 | 1262 | visuel
E406 | E406 | Prise duplex | 1460 | 1262 | visuel
E406 | E406 | Prise duplex | 1325 | 1295 | visuel
E406 | E406 | Prise duplex | 1163 | 1299 | visuel
E406 | E406 | Prise duplex | 1222 | 1361 | visuel
E406 | E406 | Prise duplex | 1342 | 1361 | visuel
E406 | E406 | Prise duplex | 1460 | 1361 | visuel
E406 | E406 | Prise duplex | 1163 | 1380 | visuel
E406 | E406 | Prise duplex | 1490 | 1388 | visuel
E406 | E406 | Prise duplex | 1176 | 1406 | visuel
E406 | E406 | Prise duplex | 1282 | 1405 | visuel
E406 | E406 | Prise duplex | 1295 | 1410 | visuel
E406 | E406 | Prise duplex | 1403 | 1405 | visuel
E406 | E406 | Prise duplex | 1416 | 1410 | visuel
E406 | E406 | Prise duplex DDFT | 622 | 724 | visuel | carré plein
E406 | E406 | Prise duplex DDFT | 399 | 1208 | visuel | carré plein
E406 | E406 | Prise duplex DDFT | 569 | 1288 | visuel | carré plein
E406 | E406 | Prise duplex DDFT | 686 | 1288 | visuel | carré plein
E406 | E406 | Prise duplex DDFT | 1077 | 876 | visuel | carré plein
E406 | E406 | Prise duplex DDFT | 1046 | 1239 | visuel | carré plein
E406 | E406 | Prise duplex DDFT | 1308 | 1165 | visuel | carré plein
E406 | E406 | Prise duplex DDFT | 1243 | 1252 | visuel | carré plein
E406 | E406 | Prise DDFT Ei | 1171 | 733 | visuel | carré plein + Ei extérieur
E406 | E406 | Prise micro-onde | 1298 | 1019 | visuel | qualificatif MO — une seule marque
E406 | E406 | Prise micro-onde | 1314 | 1019 | visuel | qualificatif MO — une seule marque
E406 | E406 | Prise micro-onde | 477 | 1190 | visuel | qualificatif MO — une seule marque
E406 | E406 | Prise micro-onde | 552 | 1288 | visuel | qualificatif MO — une seule marque
E406 | E406 | Prise micro-onde | 996 | 1239 | visuel | qualificatif MO — une seule marque
E406 | E406 | Prise cuisinière C | 1341 | 1019 | visuel | cercle C (légende E103 prise 50A cuisinière — à confirmer)
E406 | E406 | Prise cuisinière C | 1369 | 1019 | visuel | cercle C (légende E103 prise 50A cuisinière — à confirmer)
E406 | E406 | Prise cuisinière C | 434 | 1208 | visuel | cercle C (légende E103 prise 50A cuisinière — à confirmer)
E406 | E406 | Prise mobilier | 585 | 815 | visuel
E406 | E406 | Prise mobilier | 575 | 832 | visuel
E406 | E406 | Prise mobilier | 642 | 834 | visuel
E406 | E406 | Prise mobilier | 575 | 862 | visuel
E406 | E406 | Prise mobilier | 642 | 862 | visuel
E406 | E406 | Prise mobilier | 416 | 944 | visuel
E406 | E406 | Prise mobilier | 401 | 1319 | visuel
E406 | E406 | Prise mobilier | 447 | 1319 | visuel
E406 | E406 | Prise mobilier | 704 | 1175 | visuel
E406 | E406 | Prise mobilier | 731 | 1175 | visuel
E406 | E406 | Prise mobilier | 429 | 1412 | visuel
E406 | E406 | Prise mobilier | 458 | 1412 | visuel
E406 | E406 | Sortie data mobilier | 432 | 944 | visuel | triangle dans carré
E406 | E406 | Sortie data mobilier | 420 | 1319 | visuel | triangle dans carré
E406 | E406 | Sortie data mobilier | 465 | 1319 | visuel | triangle dans carré
E406 | E406 | Sortie data mobilier | 714 | 1175 | visuel | triangle dans carré
E406 | E406 | Sortie data mobilier | 742 | 1175 | visuel | triangle dans carré
E406 | E406 | Sortie data mobilier | 439 | 1412 | visuel | triangle dans carré
E406 | E406 | Sortie data mobilier | 468 | 1412 | visuel | triangle dans carré
E406 | E406 | Sortie data | 653 | 988 | visuel | triangle magenta
E406 | E406 | Sortie data | 698 | 988 | visuel | triangle magenta
E406 | E406 | Sortie data | 746 | 988 | visuel | triangle magenta
E406 | E406 | Sortie data | 771 | 678 | visuel | triangle magenta
E406 | E406 | Sortie data | 812 | 678 | visuel | triangle magenta
E406 | E406 | Sortie data | 854 | 678 | visuel | triangle magenta
E406 | E406 | Sortie data | 775 | 1002 | visuel | triangle magenta
E406 | E406 | Sortie data | 616 | 1166 | visuel | triangle magenta
E406 | E406 | Sortie data | 616 | 1180 | visuel | triangle magenta
E406 | E406 | Sortie data | 485 | 1232 | visuel | triangle magenta
E406 | E406 | Sortie data | 411 | 1246 | visuel | triangle magenta
E406 | E406 | Sortie data | 458 | 1246 | visuel | triangle magenta
E406 | E406 | Sortie data | 1107 | 1113 | visuel | triangle magenta
E406 | E406 | Sortie data | 875 | 1147 | visuel | triangle magenta
E406 | E406 | Sortie data | 1363 | 1177 | visuel | triangle magenta
E406 | E406 | Sortie data | 1490 | 1220 | visuel | triangle magenta
E406 | E406 | Sortie data | 1163 | 1369 | visuel | triangle magenta
E406 | E406 | Sortie data | 1490 | 1396 | visuel | triangle magenta
E406 | E406 | TS — à classer | 419 | 758 | visuel | cercle vert TS au SAS — absent légende
E406 | E406 | Symbole vert pointillé — à classer | 438 | 814 | visuel | carré pointillé vert avec ⊗ au SAS — absent légende
E406 | E406 | Module transmission TRA | 425 | 855 | visuel | hexagone TRA
E406 | E406 | Panneau d'alarme PAI | 425 | 867 | visuel | hexagone PAI
E406 | E406 | Poste-maître intercom PMI | 447 | 867 | visuel | rectangle PMI
E406 | E406 | Raccord hotte Ht | 434 | 1189 | visuel | cercle Ht violet
E406 | E406 | Panneau | 660 | 1216 | visuel | PS-5
E406 | E406 | Panneau | 686 | 1216 | visuel | PS-2
E407 | E407 | Prise duplex | 654 | 717 | visuel
E407 | E407 | Prise duplex | 692 | 791 | visuel
E407 | E407 | Prise duplex | 630 | 806 | visuel
E407 | E407 | Prise duplex | 391 | 912 | visuel
E407 | E407 | Prise duplex | 687 | 859 | visuel
E407 | E407 | Prise duplex | 687 | 942 | visuel
E407 | E407 | Prise duplex | 470 | 987 | visuel
E407 | E407 | Prise duplex | 493 | 999 | visuel
E407 | E407 | Prise duplex | 630 | 987 | visuel
E407 | E407 | Prise duplex | 638 | 999 | visuel
E407 | E407 | Prise duplex | 792 | 675 | visuel
E407 | E407 | Prise duplex | 1000 | 711 | visuel
E407 | E407 | Prise duplex | 1011 | 896 | visuel
E407 | E407 | Prise duplex | 990 | 934 | visuel
E407 | E407 | Prise duplex | 1027 | 977 | visuel
E407 | E407 | Prise duplex | 799 | 997 | visuel
E407 | E407 | Prise duplex | 1142 | 997 | visuel
E407 | E407 | Prise duplex | 1180 | 977 | visuel
E407 | E407 | Prise duplex | 1000 | 1003 | visuel
E407 | E407 | Prise duplex | 1025 | 1049 | visuel
E407 | E407 | Prise duplex | 1144 | 738 | visuel
E407 | E407 | Prise duplex | 1141 | 836 | visuel
E407 | E407 | Prise duplex | 1222 | 836 | visuel
E407 | E407 | Prise duplex | 1192 | 839 | visuel
E407 | E407 | Prise duplex | 1290 | 843 | visuel
E407 | E407 | Prise duplex | 1406 | 839 | visuel
E407 | E407 | Prise duplex | 1484 | 852 | visuel
E407 | E407 | Prise duplex | 1162 | 897 | visuel
E407 | E407 | Prise duplex | 1261 | 903 | visuel
E407 | E407 | Prise duplex | 1333 | 873 | visuel
E407 | E407 | Prise duplex | 1441 | 881 | visuel
E407 | E407 | Prise duplex | 1439 | 943 | visuel
E407 | E407 | Prise duplex | 1140 | 977 | visuel
E407 | E407 | Prise duplex | 1140 | 991 | visuel
E407 | E407 | Prise duplex | 1301 | 991 | visuel
E407 | E407 | Prise duplex | 391 | 1090 | visuel
E407 | E407 | Prise duplex | 492 | 1218 | visuel
E407 | E407 | Prise duplex | 655 | 1218 | visuel
E407 | E407 | Prise duplex | 420 | 1244 | visuel
E407 | E407 | Prise duplex | 443 | 1244 | visuel
E407 | E407 | Prise duplex | 407 | 1340 | visuel
E407 | E407 | Prise duplex | 461 | 1340 | visuel
E407 | E407 | Prise duplex | 462 | 1415 | visuel
E407 | E407 | Prise duplex | 421 | 1451 | visuel
E407 | E407 | Prise duplex | 442 | 1451 | visuel
E407 | E407 | Prise duplex | 591 | 1378 | visuel
E407 | E407 | Prise duplex | 591 | 1413 | visuel
E407 | E407 | Prise duplex | 588 | 1449 | visuel
E407 | E407 | Prise duplex | 725 | 1378 | visuel
E407 | E407 | Prise duplex | 715 | 1450 | visuel
E407 | E407 | Prise duplex | 1003 | 1050 | visuel
E407 | E407 | Prise duplex | 935 | 1083 | visuel
E407 | E407 | Prise duplex | 1057 | 1103 | visuel
E407 | E407 | Prise duplex | 1001 | 1136 | visuel
E407 | E407 | Prise duplex | 894 | 1123 | visuel
E407 | E407 | Prise duplex | 908 | 1160 | visuel
E407 | E407 | Prise duplex | 781 | 1219 | visuel
E407 | E407 | Prise duplex | 830 | 1285 | visuel
E407 | E407 | Prise duplex | 946 | 1373 | visuel
E407 | E407 | Prise duplex | 986 | 1373 | visuel
E407 | E407 | Prise duplex | 861 | 1414 | visuel
E407 | E407 | Prise duplex | 885 | 1415 | visuel
E407 | E407 | Prise duplex | 950 | 1418 | visuel
E407 | E407 | Prise duplex | 1053 | 1419 | visuel
E407 | E407 | Prise duplex | 1060 | 1422 | visuel
E407 | E407 | Prise duplex | 1123 | 1435 | visuel
E407 | E407 | Prise duplex | 1121 | 1049 | visuel
E407 | E407 | Prise duplex | 1125 | 1236 | visuel
E407 | E407 | Prise duplex | 1136 | 1136 | visuel
E407 | E407 | Prise duplex | 1256 | 1136 | visuel
E407 | E407 | Prise duplex | 1310 | 1142 | visuel
E407 | E407 | Prise duplex | 1195 | 1150 | visuel
E407 | E407 | Prise duplex | 1225 | 1150 | visuel
E407 | E407 | Prise duplex | 1239 | 1150 | visuel
E407 | E407 | Prise duplex | 1330 | 1144 | visuel
E407 | E407 | Prise duplex | 1238 | 1281 | visuel
E407 | E407 | Prise duplex | 1441 | 1052 | visuel
E407 | E407 | Prise duplex | 1441 | 1101 | visuel
E407 | E407 | Prise duplex | 1443 | 1172 | visuel
E407 | E407 | Prise duplex | 1441 | 1257 | visuel
E407 | E407 | Prise duplex | 1447 | 1285 | visuel
E407 | E407 | Prise duplex | 1409 | 1106 | visuel
E407 | E407 | Prise duplex | 1409 | 1216 | visuel
E407 | E407 | Prise duplex | 1427 | 1314 | visuel
E407 | E407 | Prise duplex | 1446 | 1354 | visuel
E407 | E407 | Prise duplex | 1434 | 1389 | visuel
E407 | E407 | Prise duplex | 1161 | 1365 | visuel
E407 | E407 | Prise duplex | 1161 | 1391 | visuel
E407 | E407 | Prise duplex | 1236 | 1365 | visuel
E407 | E407 | Prise duplex | 1236 | 1391 | visuel
E407 | E407 | Prise duplex | 1204 | 1398 | visuel
E407 | E407 | Prise duplex | 1314 | 1365 | visuel
E407 | E407 | Prise duplex | 1314 | 1391 | visuel
E407 | E407 | Prise duplex | 1356 | 1394 | visuel
E407 | E407 | Prise duplex | 1371 | 1394 | visuel
E407 | E407 | Prise duplex | 1480 | 1450 | visuel
E407 | E407 | Prise duplex DDFT | 706 | 712 | visuel | carré plein
E407 | E407 | Prise duplex DDFT | 418 | 1400 | visuel | carré plein
E407 | E407 | Prise duplex DDFT | 1005 | 1227 | visuel | carré plein
E407 | E407 | Prise duplex DDFT | 1293 | 1152 | visuel | carré plein
E407 | E407 | Prise micro-onde | 572 | 1451 | visuel | qualificatif MO — une seule marque
E407 | E407 | Prise micro-onde | 1229 | 1150 | visuel | qualificatif MO — une seule marque
E407 | E407 | Prise micro-onde | 1244 | 1150 | visuel | qualificatif MO — une seule marque
E407 | E407 | Prise micro-onde | 1259 | 1150 | visuel | qualificatif MO — une seule marque
E407 | E407 | Prise mobilier | 1027 | 733 | visuel
E407 | E407 | Prise mobilier | 1067 | 733 | visuel
E407 | E407 | Prise mobilier | 1048 | 954 | visuel
E407 | E407 | Sortie data mobilier | 1041 | 733 | visuel | triangle dans carré
E407 | E407 | Sortie data mobilier | 1081 | 733 | visuel | triangle dans carré
E407 | E407 | Sortie data mobilier | 1048 | 970 | visuel | triangle dans carré
E407 | E407 | Sortie data | 954 | 947 | visuel | triangle magenta
E407 | E407 | Sortie data | 1289 | 891 | visuel | triangle magenta
E407 | E407 | Sortie data | 1311 | 891 | visuel | triangle magenta
E407 | E407 | Sortie data | 1332 | 888 | visuel | triangle magenta
E407 | E407 | Sortie data | 1435 | 891 | visuel | triangle magenta
E407 | E407 | Sortie data | 1432 | 1001 | visuel | triangle magenta
E407 | E407 | Sortie data | 1432 | 1030 | visuel | triangle magenta
E407 | E407 | Sortie data | 425 | 1244 | visuel | triangle magenta
E407 | E407 | Sortie data | 448 | 1244 | visuel | triangle magenta
E407 | E407 | Sortie data | 413 | 1340 | visuel | triangle magenta
E407 | E407 | Sortie data | 429 | 1449 | visuel | triangle magenta
E407 | E407 | Sortie data | 453 | 1449 | visuel | triangle magenta
E407 | E407 | Sortie data | 924 | 1449 | visuel | triangle magenta
E407 | E407 | Sortie data | 961 | 1083 | visuel | triangle magenta
E407 | E407 | Sortie data | 958 | 1382 | visuel | triangle magenta
E407 | E407 | Sortie data | 1060 | 1383 | visuel | triangle magenta
E407 | E407 | Sortie data | 1140 | 1369 | visuel | triangle magenta
E407 | E407 | Sortie data | 1296 | 1101 | visuel | triangle magenta
E407 | E407 | Sortie data | 1296 | 1182 | visuel | triangle magenta
E407 | E407 | Sortie data | 1308 | 1356 | visuel | triangle magenta
E407 | E407 | Sortie data | 1160 | 1380 | visuel | triangle magenta
E407 | E407 | Sortie data | 1235 | 1380 | visuel | triangle magenta
E407 | E407 | Sortie data | 1313 | 1380 | visuel | triangle magenta
E407 | E407 | Panneau | 654 | 1386 | visuel | PS-3
E408 | E408 | Prise duplex | 659 | 683 | visuel
E408 | E408 | Prise duplex | 690 | 717 | visuel
E408 | E408 | Prise duplex | 726 | 726 | visuel
E408 | E408 | Prise duplex | 736 | 706 | visuel
E408 | E408 | Prise duplex | 807 | 768 | visuel
E408 | E408 | Prise duplex | 915 | 837 | visuel
E408 | E408 | Prise duplex | 591 | 898 | visuel
E408 | E408 | Prise duplex | 689 | 997 | visuel
E408 | E408 | Prise duplex | 749 | 904 | visuel
E408 | E408 | Prise duplex | 468 | 901 | visuel
E408 | E408 | Prise duplex | 840 | 815 | visuel
E408 | E408 | Prise duplex | 1045 | 808 | visuel
E408 | E408 | Prise duplex | 1134 | 772 | visuel
E408 | E408 | Prise duplex | 1134 | 789 | visuel
E408 | E408 | Prise duplex | 1323 | 851 | visuel
E408 | E408 | Prise duplex | 1305 | 1031 | visuel
E408 | E408 | Prise duplex | 488 | 1144 | visuel
E408 | E408 | Prise duplex | 547 | 1197 | visuel
E408 | E408 | Prise duplex | 578 | 1126 | visuel
E408 | E408 | Prise duplex | 617 | 1146 | visuel
E408 | E408 | Prise duplex | 663 | 1147 | visuel
E408 | E408 | Prise duplex | 718 | 1093 | visuel
E408 | E408 | Prise duplex | 720 | 1107 | visuel
E408 | E408 | Prise duplex | 795 | 1147 | visuel
E408 | E408 | Prise duplex | 705 | 1184 | visuel
E408 | E408 | Prise duplex | 730 | 1184 | visuel
E408 | E408 | Prise duplex | 652 | 1197 | visuel
E408 | E408 | Prise duplex | 792 | 1197 | visuel
E408 | E408 | Prise duplex | 851 | 1084 | visuel
E408 | E408 | Prise duplex | 875 | 1090 | visuel
E408 | E408 | Prise duplex | 947 | 1088 | visuel
E408 | E408 | Prise duplex | 849 | 1253 | visuel
E408 | E408 | Prise duplex | 849 | 1350 | visuel
E408 | E408 | Prise duplex | 508 | 1450 | visuel
E408 | E408 | Prise duplex | 653 | 1450 | visuel
E408 | E408 | Prise duplex | 808 | 1450 | visuel
E408 | E408 | Prise DDFT Ei | 707 | 782 | visuel | carré plein + Ei extérieur
E408 | E408 | Prise DDFT Ei | 1336 | 974 | visuel | carré plein + Ei extérieur
E408 | E408 | Prise DDFT Ei | 1336 | 1374 | visuel | carré plein + Ei extérieur
E408 | E408 | Prise duplex DDFT | 579 | 788 | visuel | carré plein
E408 | E408 | Prise duplex DDFT | 1561 | 797 | visuel | carré plein
E408 | E408 | Prise micro-onde | 730 | 769 | visuel | qualificatif MO — une seule marque
E408 | E408 | Prise micro-onde | 1128 | 829 | visuel | qualificatif MO — une seule marque
E408 | E408 | Prise mobilier | 637 | 892 | visuel
E408 | E408 | Prise mobilier | 637 | 933 | visuel
E408 | E408 | Prise mobilier | 458 | 1146 | visuel
E408 | E408 | Prise mobilier | 498 | 1146 | visuel
E408 | E408 | Sortie data mobilier | 637 | 904 | visuel | triangle dans carré
E408 | E408 | Sortie data mobilier | 637 | 943 | visuel | triangle dans carré
E408 | E408 | Sortie data mobilier | 468 | 1146 | visuel | triangle dans carré
E408 | E408 | Sortie data mobilier | 508 | 1146 | visuel | triangle dans carré
E408 | E408 | Sortie data | 461 | 935 | visuel | triangle magenta
E408 | E408 | Sortie data | 506 | 935 | visuel | triangle magenta
E408 | E408 | Sortie data | 714 | 1184 | visuel | triangle magenta
E408 | E408 | Sortie data | 739 | 1184 | visuel | triangle magenta
E408 | E408 | Sortie data | 874 | 1135 | visuel | triangle magenta
E408 | E408 | Avertisseur visuel | 548 | 771 | visuel | ⊗ couplé au klaxon 30 cd
E408 | E408 | Avertisseur visuel | 1055 | 1062 | visuel | ⊗ couplé au klaxon 30 cd AP
E408 | E408 | Avertisseur visuel | 1055 | 1313 | visuel | ⊗ couplé au klaxon 30 cd AP
E408 | E408 | Avertisseur visuel | 1344 | 925 | visuel | ⊗ couplé au klaxon 15 cd Ei
E408 | E408 | Panneau | 583 | 1113 | visuel | PS-4
E405 | E405 | Avertisseur visuel | 556 | 1164 | visuel | ⊗ 30 cd couplé au klaxon
E409 | E409 | Avertisseur visuel | 796 | 927 | visuel | ⊗ Ei couplé au klaxon
E600 | E600_ADD | Raccord pompe | 1560 | 1150 | visuel | cédule addenda — P-P1 PC-6 15A 3P
E600 | E600_ADD | Raccord pompe | 1560 | 1195 | visuel | cédule addenda — P-P1 PC-1
E600 | E600_ADD | Raccord pompe | 1560 | 1240 | visuel | cédule addenda — P-P1 PC-3
E600 | E600_ADD | Raccord pompe | 1920 | 1140 | visuel | cédule addenda — P-P1 PC-5
E600 | E600_ADD | Raccord pompe | 1920 | 1230 | visuel | cédule addenda — P-P1 PC-2
E600 | E600_ADD | Raccord pompe | 1920 | 1275 | visuel | cédule addenda — P-P1 PC-4
E600 | E600_ADD | Raccord équipement — cédule | 1560 | 1285 | visuel | cédule addenda — P-P1 PREF-3 15A 3P
E600 | E600_ADD | Raccord équipement — cédule | 1560 | 1330 | visuel | cédule addenda — P-P1 PREF-1 20A 3P
E600 | E600_ADD | Raccord équipement — cédule | 1920 | 1320 | visuel | cédule addenda — P-P1 PREF-4 15A 3P
E600 | E600_ADD | Raccord équipement — cédule | 1920 | 1365 | visuel | cédule addenda — P-P1 PREF-2 20A 3P
E600 | E600_ADD | Raccord pompe | 1920 | 1185 | visuel | cédule addenda — P-P1 SPS-1 (SS) — station pompage sanitaire (E200)
E600 | E600_ADD | Raccord équipement — cédule | 1560 | 1420 | visuel | cédule addenda — P-P1 SE-2 20A 3P (E200 16 kW)
E600 | E600_ADD | Raccord équipement — cédule | 1920 | 1495 | visuel | cédule addenda — P-P1 UAT-1 60A 3P
E600 | E600_ADD | Raccord chauffage | 1560 | 1000 | visuel | cédule addenda — P-P1 ESC.A 15A C
E600 | E600_ADD | Raccord chauffage | 1560 | 1015 | visuel | cédule addenda — P-P1 S-07 15A C
E600 | E600_ADD | Raccord chauffage | 1560 | 1030 | visuel | cédule addenda — P-P1 ESC. B 15A C
E600 | E600_ADD | Raccord chauffage | 1920 | 1000 | visuel | cédule addenda — P-P1 (SAS00) 25A C
E600 | E600_ADD | Raccord chauffage | 1920 | 1405 | visuel | cédule addenda — P-P1 S-03 15A C
E600 | E600_ADD | Raccord borne VE | 1260 | 1070 | visuel | cédule addenda — PS-5 BRVE-02 50A — ajout addenda 02
E600 | E600_ADD | Raccord borne VE | 1260 | 1100 | visuel | cédule addenda — PS-5 BRVE-01 50A — ajout addenda 02
E600 | E600_ADD | Raccord équipement — cédule | 1260 | 1405 | visuel | cédule addenda — PS-5 FOUR COMBINÉ (140) 250A
E600 | E600_ADD | Raccord équipement — cédule | 1260 | 1293 | visuel | cédule addenda — PS-5 CUISINIÈRE (150) 50A
E600 | E600_ADD | Raccord équipement — cédule | 1260 | 1325 | visuel | cédule addenda — PS-5 CUISINIÈRE (150) 50A
E600 | E600_ADD | Raccord équipement — cédule | 560 | 191 | visuel | cédule addenda — PS-1 PECD-1 15A
E600 | E600_ADD | Raccord évier électrique | 570 | 266 | visuel | cédule addenda — PS-1 ÉVIER ÉLECTRIQUE
E600 | E600_ADD | Raccord équipement — cédule | 330 | 357 | visuel | cédule addenda — PS-1 VC (SS)
E600 | E600_ADD | Raccord équipement — cédule | 899 | 372 | visuel | cédule addenda — PS-2 VC (RDC)
E600 | E600_ADD | Raccord équipement — cédule | 899 | 440 | visuel | cédule addenda — PS-2 SÉCHEUSE 30A
E600 | E600_ADD | Raccord évier électrique | 862 | 190 | visuel | cédule addenda — PS-2 ÉVIER ÉLECTRIQUE (105)
E600 | E600_ADD | Raccord équipement — cédule | 1560 | 296 | visuel | cédule addenda — PS-3 VC (NIVEAU 1)
E600 | E600_ADD | Raccord évier électrique | 1905 | 186 | visuel | cédule addenda — PS-3 ÉVIER ÉLECTRIQUE (205)
E600 | E600_ADD | Raccord évier électrique | 1905 | 194 | visuel | cédule addenda — PS-3 ÉVIER ÉLECTRIQUE (227)
E600 | E600_ADD | Raccord évier électrique | 210 | 998 | visuel | cédule addenda — PS-4 ÉVIER ÉLECTRIQUE (302)
E600 | E600_ADD | Raccord évier électrique | 210 | 1006 | visuel | cédule addenda — PS-4 ÉVIER ÉLECTRIQUE (304)
E600 | E600_ADD | Raccord équipement — cédule | 240 | 1137 | visuel | cédule addenda — PS-4 VC (NIVEAU 2)
E600 | E600_ADD | Raccord équipement — cédule | 570 | 1242 | visuel | cédule addenda — PS-4 UAT-2 60A
E200 | E200 | Raccord équipement — cédule | 1456 | 1136 | visuel | E200 SE-1 8.5 kW 15A-3P — absent des cédules E600 et des plans

## Feuilles
Feuille (fichier) | Cartouche / note | Type | Échelle | Fichier source | Page | Mots
E100 | cartouche=E100 · DEVIS — texte de devis seulement | autre |  | plans-electriques/E100_Rev0.pdf | 1 | 7282
E101 | cartouche=E101 · DEVIS — texte de devis seulement | autre |  | plans-electriques/E101_Rev0.pdf | 1 | 6082
E102 | cartouche=E102 · SPÉCIFICATIONS — tableau des appareils d'éclairage (DMW1 DR2 DR5 DR51 DR52 DS0 DS1 DS2 DS4 DW4 DW42) + tableau des spécifications E-01 à E-77 | legende |  | plans-electriques/E102_Rev0.pdf | 1 | 1150
E103 | cartouche=E103 · LÉGENDE — panneaux / généralités / raccords / alarme incendie / télécom / prises et services / éclairage | legende |  | plans-electriques/E103_Rev0.pdf | 1 | 2538
E104 | cartouche=E104 · LÉGENDE - SUITE — chauffage / distribution / sécurité intrusion / intercom / appel de garde / éclairage d'urgence | legende |  | plans-electriques/E104_Rev0.pdf | 1 | 1272
E150 | cartouche=E150 · IMPLANTATION (1:100) — 5 DMW1 en façade = mêmes luminaires que E401 (doublon écarté voir R-003) | autre | 100 | plans-electriques/E150_Rev0.pdf | 1 | 165
E200 | cartouche=E200 · SCHÉMA UNIFILAIRE DISTRIBUTION ÉLECTRIQUE | schema |  | plans-electriques/E200_Rev0.pdf | 1 | 442
E201 | cartouche=E201 · SCHÉMA UNIFILAIRE ALARME INCENDIE ÉLECTRIQUE | schema |  | plans-electriques/E201_Rev0.pdf | 1 | 309
E400 | cartouche=E400 · SOUS-SOL - ÉCLAIRAGE | plan | 100 | plans-electriques/E400_Rev0.pdf | 1 | 322
E401 | cartouche=E401 · REZ DE CHAUSSÉE - ÉCLAIRAGE | plan | 100 | plans-electriques/E401_Rev0.pdf | 1 | 566
E402 | cartouche=E402 · NIVEAU 1 - ÉCLAIRAGE | plan | 100 | plans-electriques/E402_Rev0.pdf | 1 | 623
E403 | cartouche=E403 · NIVEAU 2 - ÉCLAIRAGE | plan | 100 | plans-electriques/E403_Rev0.pdf | 1 | 439
E404 | cartouche=E404 · ACCÈS TOITURE - ÉCLAIRAGE — aucun appareil électrique dessiné (équipements mécaniques en gris seulement) | plan | 100 | plans-electriques/E404_Rev0.pdf | 1 | 218
E405 | cartouche=E405 · SOUS-SOL - ALARME INCENDIE - PRISES ET SERVICES (+ détail ENTRÉE D'EAU N.À.É.) | plan | 100 | plans-electriques/E405_Rev0.pdf | 1 | 372
E406 | cartouche=E406 · REZ DE CHAUSSÉE - ALARME INCENDIE - PRISES ET SERVICES | plan | 100 | plans-electriques/E406_Rev0.pdf | 1 | 388
E407 | cartouche=E407 · NIVEAU 1 - ALARME INCENDIE - PRISES ET SERVICES | plan | 100 | plans-electriques/E407_Rev0.pdf | 1 | 350
E408 | cartouche=E408 · NIVEAU 2 - ALARME INCENDIE - PRISES ET SERVICES | plan | 100 | plans-electriques/E408_Rev0.pdf | 1 | 311
E409 | cartouche=E409 · ACCÈS TOITURE - ALARME INCENDIE - PRISES ET SERVICES | plan | 100 | plans-electriques/E409_Rev0.pdf | 1 | 245
E500 | cartouche=E500 · DÉTAILS COMMUNS — feuille VIDE (aucun détail dessiné) voir R-002 | detail |  | plans-electriques/E500_Rev0.pdf | 1 | 155
E600 | cartouche=E000 · PAGE TITRE / LISTE DES FEUILLES (fichier E000_Rev0.pdf mal nommé E600 par prepare.py) — aucun appareil | autre |  | plans-electriques/E000_Rev0.pdf | 1 | 179
E600_2 | cartouche=E600 · PANNEAUX rév. 1 SOUMISSION 2026-08-17 — remplacée par l'addenda (E600_ADD) | remplacee |  | plans-electriques/E600_Rev0.pdf | 1 | 2128
E600_ADD | cartouche=E600 · PANNEAUX rév. 2 ADME-01 2026-09-11 (addenda 02 scanné) — cédules PS-1 à PS-5 + P-P1 | tableau |  | Addenda02-ADME-01-plans-electrique-E600.pdf | 1 | 0

## Réserves
Ligne
# Réserves — S-1857 Maison communautaire Saint-Michel (relevé du 2026-09-22)
R-001 · E600 / E600_2 / E600_ADD · Arbitrage des feuilles E600 — `prepare.py` a nommé « E600 » le fichier E000_Rev0.pdf (page titre, rien à relever) et « E600_2 » la vraie E600 rév. 1 (SOUMISSION 2026-08-17). L'addenda 02 (ADME-01, 2026-09-11, scan) est une E600 **complète** (PS-1 à PS-5 + P-P1). Décision : l'addenda prime ; E600_2 classée `remplacee`.
R-002 · E500 · La feuille « DÉTAILS COMMUNS » ne contient aucun détail dessiné (cartouche seulement). Aucun article relevé. Faut-il des détails d'un autre lot ?
R-003 · E150 · Les 5 étiquettes DMW1 d'IMPLANTATION (1:100) sont les mêmes luminaires muraux que ceux des plans d'étage. Relevés sur E401/E403 seulement, E150 écartée pour éviter le double comptage.
R-004 · E600_ADD vs E600_2 · Comparaison des deux versions : la rév. 1 n'avait **pas** de cédule P-P1, et les charges changent partout (ex. PS-1 = 171 408 W dans l'addenda). Ajouts de l'addenda relevés comme raccordements : **BRVE-01 et BRVE-02 (bornes VE 50 A, PS-5)**, P-P1 au complet (PC-1 à PC-6, PREF-1 à PREF-4, SPS-1, SE-2, UAT-1, chauffage ESC.A / S-07 / ESC.B / SAS00 / S-03). Le scan est lisible, mais l'ABV et la description de chaque circuit de PS-2 à PS-4 n'ont pas été relus un à un. Seuls les départs « Q » sans symbole au plan ont été relevés (VC, évier électrique, sécheuse, UAT-2). Les bornes VE n'ont **aucun symbole au plan** : leur emplacement est à confirmer.
R-005 · E401 · Deux anneaux orange suspendus sans étiquette (ACCUEIL, ~557,813 et ~715,813), hors du tableau des luminaires. Relevés sous « Luminaire ovale — à classer ». Quel est le type ?
R-006 · E401 · Cercle pointé mural « VERS CME-01 » (~587,1473) sans étiquette. Relevé sous « Luminaire extérieur — à classer ». Trois autres symboles muraux identiques (370,756 / 370,872 / 1170,731) ont été relevés comme DMW1, parce qu'E150 montre 5 DMW1 sur ce niveau. Ce type est à confirmer.
R-007 · E402 · Phare simple sans étiquette PH1 (~1020,1229) : relevé sous « Phare simple — sans étiquette ».
R-008 · E400-E403 · Les enseignes de sortie ne portent ni la face ni le montage. Toutes sont relevées sous « Enseigne de sortie ». Les bulles « X1 » (renvoi de note) ne sont pas comptées comme des appareils.
R-009 · E400-E403 · Les accumulateurs 36W/18W montrés avec une enseigne intégrée (carré + ⊗ + phares) sont relevés sous « Accumulateur … + enseigne ». L'étiquette « 36W » est lue sur le plan, mais le fait que l'enseigne soit intégrée est une interprétation du symbole (légende E104).
R-010 · E403 · Trois cercles bleus barrés avec flèche (620,927 ; 1071,937 ; 1046,1214 ; lettres « 3 », « g ») sont absents de la légende. Relevés sous « Cercle barré fléché — à classer ». Ce sont peut-être des interrupteurs de commande ou des détecteurs.
R-011 · E406 · Au SAS 00 : un cercle vert « TS » et un carré vert pointillé avec ⊗ sont absents de la légende. Relevés sous « … — à classer ». « PMI » est interprété comme poste maître d'intercom (E104).
R-012 · E406/E407/E408 · « SM » (2 par niveau) interprété comme **sèche-main** d'après les cédules « SÈCHE-MAIN (108/208/302) ». Relevé sous « Raccord sèche-main ».
R-013 · E405-E408 · Les prises « carré plein » près des lavabos et des éviers sont relevées comme DDFT. Les cédules ont des circuits « ÉVIER ÉLECTRIQUE » (valve électrique), qui peuvent correspondre à certains de ces symboles. Risque de double comptage avec « Raccord évier électrique » (6 relevés sur cédule).
R-014 · E406 · Les cercles « C » en cuisine (1341,1019 ; 1369,1019) et en Joujouthèque 110 (434,1208) sont relevés comme « Prise cuisinière C ». Ils correspondent aux cédules CUISINIÈRE 4 FEU / 6 FEU (140) et CUISINIÈRE (110). Les 2 « CUISINIÈRE (150) » et le « FOUR COMBINÉ (140) » 250 A de PS-5 n'ont pas de symbole au plan : relevés sur la cédule.
R-015 · E405 · SPP-1 est étiqueté deux fois sur E405 (salle mécanique ~535,1289 et local ~1008,677), alors que la cédule P-P1 n'en compte qu'un. Deux marques sont relevées : l'une des deux est peut-être SPS-1 mal étiquetée. SPS-1 est aussi relevée sur la cédule, d'où un risque de +1.
R-016 · E405/E406 · Un « CC » isolé sans nom d'équipement, hors du bâtiment (~404,1494), apparaît sur les deux feuilles. Compté une fois sur E406 et écarté sur E405. Quel équipement ?
R-017 · E405-E409 · Les klaxons avec ⊗ et candela (15/30) sont relevés comme Klaxon + « Avertisseur visuel ». Le repérage « Ei » n'a été vérifié que sur E408/E409 (3 klaxons Ei). Sur les autres feuilles, un klaxon Ei a pu rester dans « Klaxon ».
R-018 · E201 · L'unifilaire d'alarme (K×103, M, F, Mi) n'a **pas** été recompté : il reprend les appareils des plans. Les modules isolateurs Mi (7 étiquettes sur E201) et les modules Cx n'ont pas de symbole au plan et **ne sont pas comptés**. À ajouter si l'estimateur les chiffre.
R-019 · E102 · Les accessoires du tableau des spécifications sans symbole au plan ne sont pas comptés : batteries 12 VCC (2/panneau), résistances de fin de ligne, clavier GSM, capteur de courant 400 A (E-46, lié aux BRVE), routeur, points d'accès. À chiffrer au forfait ou à confirmer.
R-020 · E400-E403 · Les interrupteurs « $ » ne sont relevés que là où ils sont dessinés (5). L'éclairage est surtout commandé par détecteurs et boutons-poussoirs B.
R-021 · E404 · ACCÈS TOITURE - ÉCLAIRAGE : aucun appareil dessiné. Seules les bulles d'axes « B », « F », etc. ont été lues et elles ont été supprimées.
R-022 · Toutes feuilles · Faux positifs supprimés d'`occurrences-texte.csv` :
- 40 bulles d'axes (B/F en marge) ;
- 2 « B » de « ESC. B » (E402, E407) ;
- 6 « LV » (lave-vaisselle d'architecture) sur les plans d'éclairage E401-E403 ;
- 6 doublons « LV » ou étiquettes « LV » voisines (E406, E407, E408) ;
- 1 « CC » en double (E405).
R-023 · E401/E402/E403 · « DR51/DR52 » et « DR5 » sont relevés séparément, même quand un seul luminaire porte deux étiquettes superposées. Chaque marque a été vérifiée en zoom : une étiquette = un luminaire.
R-024 · Outils · Deux commandes d'édition, une commande Python (commentaire dans le script) et un `sed`, ont été refusées par la politique d'outils. Elles ont été refaites autrement (script sans commentaire, outil Edit). Aucune perte de relevé.
R-025 · Chemins de câbles / linéaires · Aucun profilé ni chemin de câbles n'est dessiné. Rien à métrer.